## Sheet1
ID | Nazwa sprzętu | Przeznaczenie | Producent | Rok Produkcji | Rodzaj | Wielkości wyjściowe/mierzone (nazwa+jednostka)* | Zasada pomiaru | Rodzaj sensora/sensorów | Dokładność pomiaru i zakres pomiaru | Częstotliwość próbkowania | Czy jest synchronizacja z innymi urządzeniami pomiarowymi? | Jakim? | Czy jest automatyczny zapis do pamięci/bazy danych? | Czy sprzęt jest mobilny? | Kierownik pracowni/laboratorium/dysponent sprzętu | Adres e-mail | Jednostka organizacyjna | Kolumna1 | Status sprzętu
1 | Czujnik inercyjny Gyko | Badanie wybranych parametrów ruchu osób uprawiających wspinaczkę sportową. Aktualnie wykorzystywany w badaniach nad wykorzystaniem wzmocnienia poaktywacyjnego w treningu wspinaczy. | Microgate, Bolzano, IT |  | drobny sprzęt pomiarowy, czujniki, moduły dodatkowe | moc (W), (W/kg) prędkość ruchu (m/s) siła (N) w testach wyskoku: czas trwania (s), wysokość (cm) praca faz koncentrycznej i ekscentrycznej (J/kg) RFD (N/kg/s) analiza stabilności: wielkość wychyleń (cm2) | Czujnik inercyjny zakładany na tułów, kończynę lub obciążenie zewnętrzne (np. sztangę) Podczas oceny ruchy sportowca sygnały z czujnika są przesyłane do laptopa za pomocą transmisji Bluetooth i przetwarzane przez oprogramowanie (GykoRePower). | Akcelerometr Magnetometr Żyroskop | Akcelerometer ±2G – ±16G Żyroskop ±250°/s – ±2000°/s Magnetometr ±4800µT | 10 Hz – 1 KHz | Nie |  | Tak | Tak | Krzysztof Sas-Nowosielski | ksas-nowosielski@awfkatowice.edu.pl | Katedra Humanistycznych Podstaw Kultury Fizycznej |  | Dostępny
2 | Ergospirometr (analizator gazometryczny) Metalyzer 3B | Analiza wymiany gazowej, wyznaczenie parametrów wydolnościowych, ocena pułapu tlenowego VO2max | CORTEX | 2009 | urządzenia pomiarowe | VO2max (ml/kg) | Wymiana gazowa | Czujnik CO2 i O2 |  |  | Tak | Bieżnia HP Cosmos, Ergometr Lode Excalibur | Tak | Nie | Tomasz Zając | tzajac@awfkatowice.edu.pl | Pracownia Badań Czynnościowych Człowieka |  | Dostępny
3 | Bieżnia HP Pulsar Cosmos | Wykonywanie prób wydolnościowych | h/p/cosmos sports & medical gmbh | 2011 | urządzenia pomiarowe | Całkowity dystans (m) Prędkość biegu (km/h) Kąt nachylenia (%) Czas trwania (s) | Zależne od zastosowanego protokołu badawczego (testu) |  |  |  | Tak | Analizator Metalyzer 3B, MetaMax | Nie | Nie | Tomasz Zając | tzajac@awfkatowice.edu.pl | Pracownia Badań Czynnościowych Człowieka |  | Dostępny
4 | Ergometr LODE Excalibur Sport | Testy wydolności tlenowej i beztlenowej (WINGATE) | LODE | 2007 | urządzenia pomiarowe | Moc maksymalna (W/kg) Obciążenie (W) | W zależności od zastosowanego protokołu badań |  |  |  | Tak | Analizator Metalyzer 3B, MetaMax | Nie | Nie | Tomasz Zając | tzajac@awfkatowice.edu.pl | Pracownia Badań Czynnościowych Człowieka |  | Dostępny
5 | Analizator równowagi-kwasowo zasadowej Gem Premier 3500 | Analiza oznaczeń biochemicznych krwi (równowaga kwasowo-zasadowa) (pH, Ca++, pCO2, Glu, pO2, Lac, NA+, Hct, K+, HCO3-, BE (ecf), HCO3- std, sO2c, TCO2, Ca++ (7.4), BE (B)) | WERFEN | 2017 | sprzęt laboratoryjny | NIE DOTYCZY | Analiza pobranego materiału (krwi żylnej) | Kaseta z wybraną ilością testów (150 - 600) | IQM - zastrzeżone rozwiązanie Instrumentation Laboratory, system automatycznej kontroli jakości w czasie rzeczywistym, dodatkowo wykrywający błędy oraz dokonujący czynności naprawczych |  | Nie |  | Tak | Nie | Tomasz Zając | tzajac@awfkatowice.edu.pl | Pracownia Badań Czynnościowych Człowieka |  | Dostępny
6 | Ultrasonograf Logiq V2 1 sztuka Głowica 12L-RS Głowica 4C-RS Głowica E8C-RS | ultrasonografia, prezentacja danych ultradźwiękowych : prezentacja B, M, D, CW | Healtcare | 2018 | sprzęt laboratoryjny | prezentacja danych ultradźwiękowych : prezentacja B, M, D, CW |  | głowice do ultrasonografii: liniowa, convex, endo |  |  | Nie |  | Tak | Tak | Daria Chmielewska | dchmielewska@awfkatowice.edu.pl | Laboratorium Elektromiografii i Badań Mięśni Dna Miednicy |  | Dostępny
7 | Analizator BIOSEN C-Line | Analiza stężenia mleczanu we kriw | EKF Diagnostics | 2012 | sprzęt laboratoryjny | Glukoza i laktat (mmol/L) | Enzymatyczno-amperometryczna |  | Glukoza 0,5-50 mmol/L, Mleczany 0,5-40 mmol/L |  | Nie |  | Tak | Tak | Tomasz Zając | tzajac@awfkatowice.edu.pl | Pracownia Badań Czynnościowych Człowieka |  | Dostępny
8 | Ergospirometr (analizator gazometryczny przenośny) MetaMax | Analiza wydolności tlenowej (ocena pułapu tlenowego VO2max) w warunkach zewnętrznych | CORTEX | 2012 | urządzenia pomiarowe | VO2max (ml/kg) | wymiana gazowa | Czujnik CO2 i O2 |  |  | Tak | dowolne urządzenie do wykonywania próby wysiłkowej | Tak | Tak | Tomasz Zając | tzajac@awfkatowice.edu.pl | Pracownia Badań Czynnościowych Człowieka |  | Dostępny
9 | Trenażer (Ergometr rowerowy) Cyclus2 | Trenażer pozwala na używanie własnego roweru szosowego, górskiego, torowego, triatlonowego itp podczas wykonywania badań wydolnościowych | VO2MAX Spółka z o.o. | 2012 | urządzenia pomiarowe | Moc maksymalna (W/kg) Obciążenie (W) | W zależności od zastosowanego protokołu badań |  |  |  | Tak | Analizator Metalyzer 3B, MetaMax | Nie | Tak | Tomasz Zając | tzajac@awfkatowice.edu.pl | Pracownia Badań Czynnościowych Człowieka |  | Dostępny
10 | Oprogramowanie Logiq View (tzw. panorama) do urządzenia Ultrasonografu Logiq V2 | Moduł dodatkowy. Obrazowanie panoramiczne, rozszerzone pole widzenia (panoramic imaging, extended field of view) | Healtcare | 2018 | drobny sprzęt pomiarowy, czujniki, moduły dodatkowe |  | Metoda panoramy służy do przedstawienia na jednym obrazie obszarów anatomicznych przekraczających długość głowicy. |  |  |  | Nie |  | Tak | Tak | Daria Chmielewska | dchmielewska@awfkatowice.edu.pl | Laboratorium Elektromiografii i Badań Mięśni Dna Miednicy |  | Dostępny
11 | Rynomanometr NR6 | Ocena drożności nosa i dróg oddechowych | GM Instruments LTD | 2019 | drobny sprzęt pomiarowy, czujniki, moduły dodatkowe |  | Rynomanometr NR6 wylicza opory dróg nosowych za pomocą pomiaru przepływu w jamach nosowych oraz ciśnień wywołujących te przepływy. Urządzenie przeznaczone jest do wykonywania badań aktywnej rynomanometrii przedniej i tylniej przy wykorzystaniu metody standardowej oraz metody Broms'a. |  | Zakres ciśnienia - 800pa Zakres przepływu - 800cm³/s |  | Nie |  | Tak | Tak | Tomasz Zając | tzajac@awfkatowice.edu.pl | Pracownia Badań Czynnościowych Człowieka |  | Dostępny
12 | Analizator biochemiczny Piccolo | Analiza oznaczeń biochemicznych krwi w czasie rzeczywistym | ABAXIS | 2012 | sprzęt laboratoryjny | W zależności od zakupionego dysku | Metoda enzymatyczna | Dyski z odczynnikami do oznaczania elektrolitów | Piccolo posiada kontrolę jakości (IQC) do monitorowania reakcji analizatora, odczynników i próbki, aby zapewnić najwyższą jakość i dokładność wyników |  | Nie |  | Tak | Tak | Tomasz Zając | tzajac@awfkatowice.edu.pl | Pracownia Badań Czynnościowych Człowieka |  | Dostępny
13 | Fotel do pobierania materiału JFK 2 | Pobieranie krwi (materiału) | CEZAL | 2016 | sprzęt pomocniczy | NIE DOTYCZY | Pobranie materiału (krwi) żylnej, wykonanie iniekcji |  |  |  | Nie |  | Nie | Tak | Tomasz Zając | tzajac@awfkatowice.edu.pl | Pracownia Badań Czynnościowych Człowieka |  | Dostępny
14 | Elektroniczna waga medyczna z pomiarem wody, tłuszczu i BMI w organizmie MBF 6010(DP 3710) +wzrostomierzHM200/201/210D | Elektroniczna waga medyczna z pomiarem wody, tłuszczu i BMI w organizmie MBF 6010(DP 3710) +wzrostomierzHM200/201/210D | Charder | 2019 | urządzenia pomiarowe | masa ciała (kg) dokładność odczytu 100 g wzrost (cm) BMI (kg/m2) | Pomiar dokonuje się poprzez czterokrotne próbkowanie oporności ciała człowieka mierzonej poprzez przepływ prądu od jednej kończyny dolnej przez miednicę, a następnie do drugiej kończyny dolnej. | czujnik bioimpedancji | masa ciała (kg) dokładność odczytu 100 g |  | Tak | komputer | Nie | Tak | Daria Chmielewska | dchmielewska@awfkatowice.edu.pl | Laboratorium Elektromiografii i Badań Mięśni Dna Miednicy |  | Dostępny
15 | Monitor pracy serca POLAR V800 HR [19 szt.] | monitoring pracy serca, pomiar GPS, akcelerometria; | POLAR | 2015 | drobny sprzęt pomiarowy, czujniki, moduły dodatkowe | czas (sek.); temp. (stopnie C), wysokość (m), częstość pracy serca (uderzeń/min.), dystans (m), prędkość (km/h), | ? | nadajnik na klatkę piersiową H7 (pomiar HR), sensor GPS, akcelerometr, barometr, termometr, | GPS: odległość +/- 2%, prędkość: +/- 2 km/h, dokładność pomiaru sumy zniesień i spadku terenu: 5 m, dokładność pomiaru tętna: +/- 1% lub 1 uderz./min., zakres pomiaru tętna: 15-240 uderz./min., | 1 s. (GPS), | Tak | smartfon, komputer | Tak | Tak | Artur Magiera | a.magiera@awf.katowice.pl | Katedra Prozdrowotnej Aktywności Fizycznej i Turystyki |  | Dostępny
16 | Dynamometr SAEHAN Digital Hand | pomiar siły i wytrzymałości dłoni | SAEHAN | 2015 | urządzenia pomiarowe | siła maksymalna (kg), siła średnia (kg), odchylenie standardowe, współczynnik zmienności, | dynamometria | - | 0,1 kg, +/- 1% całej skali; zakres: do 90 kg. | nie dotyczy | Tak | komputer | Tak | Tak | Artur Magiera | a.magiera@awf.katowice.pl | Katedra Prozdrowotnej Aktywności Fizycznej i Turystyki |  | Dostępny
17 | Pulsoksymetr BEURER PO 60 (3 szt.) | pomiar nasycenia tlenem hemoglobiny we krwi tętniczej (SpO2) oraz tętna | BEURER | 2018 | drobny sprzęt pomiarowy, czujniki, moduły dodatkowe | SpO2, HR, | pomiar fal o dwóch długościach, | sensory światła: czerwonego (dł. fali 660 nm), podczerwieni (dł. fali 905 nm), krzemowa dioda odbiorcza, | dokładność: SpO2 70-100%, +/- 2%, tętno: 30-250 +/- 2 uderz./min., zakres: SpO2 0-100%, tętno 0-250 uderz./min. | - | Tak | smartfon | Tak | Tak | Artur Magiera | a.magiera@awf.katowice.pl | Katedra Prozdrowotnej Aktywności Fizycznej i Turystyki |  | Dostępny
18 | AMTI OR6-7-1K-SST | Pomiar sił reakcji podłoża oraz momenty tych sił. | AMTI | 2017 | urządzenia pomiarowe | Siły reakcji podłoża mierzone w 3ch osiach: Fx, Fy, Fz [N] oraz odpowiadające momenty sił: Mx, My, Mz [Nm] |  | Tensometry | zakres - Mx i My do 1100 Nm, Mz do 600 Nm, Fx i Fy do 2225 N, Fz do 4450 N dokładność pomiaru: 0,001 N oraz 0,001 Nm | 1000 | Tak | Noraxon MyoMotion, Noraxon DTS | Nie | Tak | Kajetan Słomka | k.slomka@awf.katowice.pl | Pracownia Kinezjologii |  | Dostępny
19 | Aixplorer – ultrasonograf z elastografią | Pomiar geometrii i elastyczności tkanek. | SuperSonic Imagine | 2017 | urządzenia pomiarowe | Elastyczność [kPa] Grubość [mm] |  |  |  |  | Nie |  |  | Nie | Paweł Linek | plinek@awfkatowice.edu.pl | Laboratorium Elastografii i Ultrasonografii Narządu Ruchu |  | Dostępny
20 | USG Sonoscape E2 z głowicą SonoScape L741 | Badanie obrazowe tkanek (geometria tkanek) lub przepływy | SonoScape Medical Corp | 2018 | urządzenia pomiarowe | Grubość [mm] Przekrój [mm2] Pole [mm3] Kąt [stopień] Prędkość przepływu [m/s] |  |  |  |  | Nie |  |  |  | Paweł Linek | plinek@awfkatowice.edu.pl | Laboratorium Elastografii i Ultrasonografii Narządu Ruchu |  | Dostępny
21 | 2-kanałowe (przewodowy) aparat EMG i ENG | Urządzenie pozwala na przeprowadzenie elektromiografii oraz elektroneurografii. Elektromiografia pozwala na ocenę aktywności mięśniowej. Natomiast elektroneurografia jest wykorzystywana do oceny funkcji nerwów obwodowych (włókien czuciowych i ruchowych). | Neurosoft | 2018 | urządzenia pomiarowe | Prędkość przewodzenia [m/s], Latencja [m/s] |  |  |  |  | Nie |  |  |  | Paweł Linek | plinek@awfkatowice.edu.pl | Laboratorium Elastografii i Ultrasonografii Narządu Ruchu |  | Dostępny
22 | EMG Powierzchniowe EMOTION 4CH | Przewodnictwo mięśniowe | Meden-InMED | 2017 | urządzenia pomiarowe | Amplituda [ms] Napięcie [V] |  |  |  |  | Nie |  |  |  | Paweł Linek | plinek@awfkatowice.edu.pl | Laboratorium Elastografii i Ultrasonografii Narządu Ruchu |  | Dostępny
23 | spektrofotometr Shimadzu UV VIS MINI 1240 VIS | pomiar absorbancji badanych prób | Shimadzu | 2007 | urządzenia pomiarowe | absorbcja/nm | spektroskopia w zakresie widzialnym UV | fotokmórka diodowa | zakres fal 190-1100 nm |  | Nie |  | Nie | Nie | Ewa Sadowska-Krępa | esadowska-krepa@awfkatowice.edu.pl | Pracownia Biochemii |  | Dostępny
24 | spektrofotometr shimadzu UV-1202VIS | pomiar absorbancji badanych prób | Shimadzu | 1994 | urządzenia pomiarowe | absorbcja/nm | spektroskopia w zakresie widzialnym UV | fotokomórka diodowa | zakres fal 190-1100 nm |  | Nie |  | Nie | Nie | Ewa Sadowska-Krępa | esadowska-krepa@awfkatowice.edu.pl | Pracownia Biochemii |  | Dostępny
25 | spektrofotometr Metertech UV/VIS | pomiar absorbancji badanych prób | Mettertech | 2016 | urządzenia pomiarowe | absorbcja/nm | spektroskopia w zakresie widzialnym UV | fotokomórka diodowa | zakres fal 190-1100 nm |  | Nie |  | Nie | Nie | Ewa Sadowska-Krępa | esadowska-krepa@awfkatowice.edu.pl | Pracownia Biochemii |  | Dostępny
26 | czytnik mikropłytkowy EPOCH | pomiar absorbancji badanych prób | BioTek | 2016 | urządzenia pomiarowe | absorbcja/nm | spektroskopia w zakresie widzialnym UV | fotokomórka didowa | zakres fal 200-999 nm |  | Tak | komputer | Tak | Nie | Ewa Sadowska-Krępa | esadowska-krepa@awfkatowice.edu.pl | Pracownia Biochemii |  | Dostępny
27 | czytnik mikropłytkowy HTX | pomiar absorbancji, fluorescencji, luminescencji badanych prób | BioTek | 2017 | urządzenia pomiarowe | absorbcja/nm | dwa układy optyczne: - monochromator do pomiarów absorbancji; - moduł filtrowy do pomiarów fluorescencji i luminescencji | fotokomórka diodowa | absorbancja w zakresie 200-999 nm |  | Tak | komuper | Tak | Nie | Ewa Sadowska-Krępa | esadowska-krepa@awfkatowice.edu.pl | Pracownia Biochemii |  | Dostępny
28 | inkubator z wytrząsarką do mikropłytek | inkubacja i wytrząsanie mikropłytek | BioTek | 2003 | sprzęt laboratoryjny | [5 empty] | Nie |  | Nie | Tak | Ewa Sadowska-Krępa | esadowska-krepa@awfkatowice.edu.pl | Pracownia Biochemii |  | Dostępny
29 | płuczka do mikropłytek EL401 | przemywanie mikropłytek buforem myjącym | BioTek | 2003 | sprzęt pomocniczy | [5 empty] | Nie |  | Nie | Tak | Ewa Sadowska-Krępa | esadowska-krepa@awfkatowice.edu.pl | Pracownia Biochemii |  | Dostępny
30 | program do odczytu mikropłytek Gen 5 | komputerowa analiza pomiarów uzyskanych na czytnikach mikropłytkowych | BioTek | 2016 | sprzęt pomocniczy | nie dotyczy |  |  |  |  | Tak |  | Tak | Tak | Ewa Sadowska-Krępa | esadowska-krepa@awfkatowice.edu.pl | Pracownia Biochemii |  | Dostępny
31 | waga WPS 110/C/2 | precyzyjne odważanie masy substancji chemicznych do przygotowania roztworów | Radwag | 2003 | urządzenia pomiarowe | gram/g; miligram/mg |  |  | dokładność 0,001 g, zakres 0,005-100g |  | Nie |  | Nie | Tak | Ewa Sadowska-Krępa | esadowska-krepa@awfkatowice.edu.pl | Pracownia Biochemii |  | Dostępny
32 | waga Pionieer PA 114 | precyzyjne odważanie masy substancji chemicznych do przygotowania roztworów | O'Haus | 2013 | urządzenia pomiarowe | gram/g; miligram/mg |  |  | dokładność 0,0001 g, zakres 0,0005-100g |  | Nie |  | Nie | Nie | Ewa Sadowska-Krępa | esadowska-krepa@awfkatowice.edu.pl | Pracownia Biochemii |  | Dostępny
33 | wirówka z chłodzeniem SIGMA 2-16K | do odwirowywania materiału biologicznego (krew), do uzyskania klarownego supernatantu mieszanin reakcyjnych | SIGMA | 2003 | sprzęt laboratoryjny | nie dotyczy |  |  |  |  | Nie |  | Nie | Nie | Ewa Sadowska-Krępa | esadowska-krepa@awfkatowice.edu.pl | Pracownia Biochemii |  | Dostępny
34 | wirówka z chłodzeniem SIGMA 2-16KL | do odwirowywania materiału biologicznego (krew), do uzyskiwania klarownego supernatantu mieszanin reakcyjnych | SIGMA | 2020 | sprzęt laboratoryjny | nie dotyczy |  |  |  |  | Nie |  | Nie | Nie | Ewa Sadowska-Krępa | esadowska-krepa@awfkatowice.edu.pl | Pracownia Biochemii |  | Dostępny
35 | wirówka hematokrytowa 210 | do określenia wartości hematokrytu | Hettich | 2012 | sprzęt laboratoryjny | % |  |  |  |  | Nie |  | Nie | Tak | Ewa Sadowska-Krępa | esadowska-krepa@awfkatowice.edu.pl | Pracownia Biochemii |  | Dostępny
36 | wirówka bez chłodzenia EBA 20S | do uzyskania klarownego supernatantu mieszanin reakcyjnych | Hettich | 2013 | sprzęt laboratoryjny | Nie dotyczy |  |  |  |  | Nie |  | Nie | Nie | Ewa Sadowska-Krępa | esadowska-krepa@awfkatowice.edu.pl | Pracownia Biochemii |  | Dostępny
37 | suchy blok grzewczy IKA typ Heater 3 |  | Ika Werke GmbH | 2019 | sprzęt pomocniczy | Nie dotyczy |  |  |  |  | Nie |  | Nie | Tak | Ewa Sadowska-Krępa | esadowska-krepa@awfkatowice.edu.pl | Pracownia Biochemii |  | Dostępny
38 | suchy blok grzewczy IKA typ Heater 3 | do inkubacji mieszanin reakcyjnych w kuwetach | Ika Werke GmbH | 2019 | sprzęt pomocniczy | Nie dotyczy |  |  |  |  | Nie |  | Nie | Tak | Ewa Sadowska-Krępa | esadowska-krepa@awfkatowice.edu.pl | Pracownia Biochemii |  | Dostępny
39 | osmometr os3000 | pomiar osmolalności | Marcel | 2016 | urządzenia pomiarowe | osmolalność/ mOsm/kgH2O |  |  |  |  | Nie |  | Nie | Nie | Ewa Sadowska-Krępa | esadowska-krepa@awfkatowice.edu.pl | Pracownia Biochemii |  | Dostępny
40 | destylator elektryczny GFL 2001/4 | do pozyskania wody destylowanej z wody wodociągowej | InterChem | 2019 | sprzęt pomocniczy | Nie dotyczy |  |  |  |  | Nie |  |  | Nie | Ewa Sadowska-Krępa | esadowska-krepa@awfkatowice.edu.pl | Pracownia Biochemii |  | Dostępny
41 | dejonizator Simplicity UV | do pozyskania wody ultraczystej z wody destylowanej | Merck-Millipore | 2012 | sprzęt pomocniczy | Nie dotyczy |  |  |  |  | Nie |  | Nie | Nie | Ewa Sadowska-Krępa | esadowska-krepa@awfkatowice.edu.pl | Pracownia Biochemii |  | Dostępny
42 | pH metr CP-411 | do pomiaru pH i temperatury roztworów | Elmetron | 2020 | urządzenia pomiarowe | pH, st. Celcjusza | wykorzystanie siły elektromotorycznej roztworu badanego i wzorcowego do określenia wartości pH | elektroda pH, czujnik temperatury | dokładność 0,1 pH, 0,1 C; zakres 0,00-14,00 pH, -50 - 199,9 C |  | Nie |  | Nie | Tak | Ewa Sadowska-Krępa | esadowska-krepa@awfkatowice.edu.pl | Pracownia Biochemii |  | Dostępny
43 | pipeta automatyczna jednokanałowa 5-50 ul (n=4) | do pobierania materiału biologicznego | Brand | 2020 | sprzęt pomocniczy | ul |  |  |  |  | Nie |  | Nie | Tak | Ewa Sadowska-Krępa | esadowska-krepa@awfkatowice.edu.pl | Pracownia Biochemii |  | Dostępny
44 | pipeta automatyczna jednokanałowa 10-100 ul (n=2) | precyzyjne pobranie materiału biologicznego do analiz | Brand | 2020 | sprzęt pomocniczy | ul |  |  |  |  | Nie |  | Nie | Tak | Ewa Sadowska-Krępa | esadowska-krepa@awfkatowice.edu.pl | Pracownia Biochemii |  | Dostępny
45 | pipeta automatyczna jednokanałowa 100-1000 ul | precyzyjne pobranie materiału biologicznego do analiz | Brand | 2014 | sprzęt pomocniczy | ul |  |  |  |  | Nie |  | Nie | Tak | Ewa Sadowska-Krępa | esadowska-krepa@awfkatowice.edu.pl | Pracownia Biochemii |  | Dostępny
46 | pipeta automatyczna jednokanałowa 100-1000 ul (n=2) | precyzyjne pobranie materiału biologicznego do analiz | Brand | 2017 | sprzęt pomocniczy | ul |  |  | 100-1000 ul |  | Nie |  | Nie | Tak | Ewa Sadowska-Krępa | esadowska-krepa@awfkatowice.edu.pl | Pracownia Biochemii |  | Dostępny
47 | pipeta automatyczna jednokanałowa 100-1000 ul (n=2) | precyzyjne pobranie materiału biologicznego do analiz | Brand | 2020 | sprzęt pomocniczy | ul |  |  | 100-1000 ul |  | Nie |  |  | Nie | Ewa Sadowska-Krępa | esadowska-krepa@awfkatowice.edu.pl | Pracownia Biochemii |  | Dostępny
48 | pipeta automatyczna jednokanałowa 20-200 ul | precyzyjne pobranie materiału biologicznego do analiz | Brand | 2014 (n=1), 2015 (n=1), 2020 (n=2) | sprzęt pomocniczy | ul |  |  |  |  | Nie |  | Nie | Tak | Ewa Sadowska-Krępa | esadowska-krepa@awfkatowice.edu.pl | Pracownia Biochemii |  | Dostępny
49 | pipeta automatyczna jednokanałowa 20-250 ul | precyzyjne pobranie materiału biologicznego do analiz | Brand | 2009 (n=1), 2012 (n=1), 2020 (n=1) | sprzęt pomocniczy | ul |  |  | 20-250 ul |  | Nie |  | Nie | Tak | Ewa Sadowska-Krępa | esadowska-krepa@awfkatowice.edu.pl | Pracownia Biochemii |  | Dostępny
50 | pipeta 8-kanałowa 10-100 ul | precyzyjne pobranie materiału biologicznego do analiz | Brand | 2020 | sprzęt pomocniczy | ul |  |  | 10-100 ul |  | Nie |  | Nie | Tak | Ewa Sadowska-Krępa | esadowska-krepa@awfkatowice.edu.pl | Pracownia Biochemii |  | Dostępny
51 | pipeta 8-kanałowa 5 - 50 ul | precyzyjne pobranie materiału biologicznego do analiz | Brand | 2021 | sprzęt pomocniczy | ul |  |  | 5-50 ul |  | Nie |  | Nie | Tak | Ewa Sadowska-Krępa | esadowska-krepa@awfkatowice.edu.pl | Pracownia Biochemii |  | Dostępny
52 | pipeta automatyczna jednokanałowa 5-50 ul | precyzyjne pobranie materiału do analiz | CAPP | 2003 | sprzęt pomocniczy | ul |  |  | 5-50 ul |  | Nie |  | Nie | Nie | Ewa Sadowska-Krępa | esadowska-krepa@awfkatowice.edu.pl | Pracownia Biochemii |  | Dostępny
53 | pipeta automatyczna jednokanałowa 25-250 ul | precyzyjne pobranie materiału biologicznego do analiz | CAPP | 2003 | sprzęt pomocniczy | ul |  |  | 25-250 ul |  | Nie |  | Nie | Tak | Ewa Sadowska-Krępa | esadowska-krepa@awfkatowice.edu.pl | Pracownia Biochemii |  | Dostępny
54 | pipeta automatyczna 8-kanałowa 25-200 ul | precyzyjne pobranie materiału biologicznego do analiz | CAPP | 2003 | sprzęt pomocniczy | ul |  |  | 25-200 ul |  | Nie |  | Nie | Tak | Ewa Sadowska-Krępa | esadowska-krepa@awfkatowice.edu.pl | Pracownia Biochemii |  | Dostępny
55 | Ergospirometr VYNTUS CPX | badanie spiroergometryczne | VYAIRE | 2019 | urządzenia pomiarowe | zestaw do badania spiroergometrycznego |  |  |  |  | Nie |  | Tak | Nie | Zbigniew Nowak | zbnowak@awfkatowice.edu.pl | Laboratorium Kardiorehabilitacji |  | Dostępny
56 | Ergospirometr VYNTUS CPX | badanie spiroergometryczne pacjentów kardiologicznych | VYAIRE | 2019 | urządzenia pomiarowe | nie dotyczy |  |  |  |  | Nie |  | Tak | Nie | Zbigniew Nowak | zbnowak@awfkatowice.edu.pl | Laboratorium Kardiorehabilitacji |  | Dostępny
57 | Bieżnia Sport XL | element wyposażenia zestawu do testów spiroergometrycznych | Lode | 2019 | sprzęt pomocniczy | nie dotyczy |  |  |  |  | Tak | zestaw do analizy spiroergometrycznej (CPET) | Nie | Nie | Zbigniew Nowak | zbnowak@awfkatowice.edu.pl | Laboratorium Kardiorehabilitacji |  | Dostępny
58 | Ergometry rowerowe z modułem EKG (5 sztuk) | trening rowerowy dla pacjentów kardioogicznych | Corival Rehab | 2019 | sprzęt pomocniczy | [5 empty] | Tak | Baza sterująca z oprogramowaniem do rehabilitacji kardiologicznej | Nie | Nie | Zbigniew Nowak | zbnowak@awfkatowice.edu.pl | Laboratorium Kardiorehabilitacji |  | Dostępny
59 | Rejestrator holterowski 3 kanałowy H3+ (2 sztuki) | 24/48 zapis EKG metoda Holtera | Mortara Instruments | 2019 | urządzenia pomiarowe |  | EKG |  |  |  | Nie |  | Tak |  | Zbigniew Nowak | zbnowak@awfkatowice.edu.pl | Laboratorium Kardiorehabilitacji |  | Dostępny
60 | Spirometr (2 sztuki) | Badanie układu oddechowego | Lungtest Mobile | 2019 | urządzenia pomiarowe | [5 empty] | Nie |  |  | Tak | Zbigniew Nowak | zbnowak@awfkatowice.edu.pl | Laboratorium Kardiorehabilitacji |  | Dostępny
61 | BTS Smart | System przeznaczony jest do trójpłaszczyznowej analizy ruchu. | BTS Bioengineering | 2006 | urządzenia pomiarowe | Przemieszczenie liniowe [m] Przemieszczenie kątowe [˚] Prędkość kątowa [˚/s] | Promieniowanie IR emitowane przez 6 kamer, odbijane poprzez markery pasywne umiejscowione na badanym obiekcie. | Optoelektroniczny | 0,1 mm 0,5˚ | 60Hz | Tak | BTS Pocket EMG | Tak | Nie | Rafał Gnat | r.gnat@awf.katowice.pl | Laboratorium Analizy Ruchu |  | Dostępny
62 | Platforma Biodex Balance System SD | Urządzenie do oceny równowagi w warunkach w warunkach statycznych i dynamicznych. | Biodex |  | urządzenia pomiarowe | -Ogólny wskaźnik stabilności -Przednio/tylny wskaźnik stabilności -Przyśrodkowo/boczny wskaźnik stabilności -Czas przebywania w poszczególnych kwadrantach (%) |  |  | Dokładność pomiaru: 0,1 |  | Nie |  | Tak | Nie | Rafał Gnat | r.gnat@awf.katowice.pl | Laboratorium Analizy Ruchu |  | Dostępny
63 | Spirometr elektroniczny COSMED FX | Ocena statycznych i dynamicznych wskaźników spirometrycznych | Cosmed, Italy | 2016 | urządzenia pomiarowe | VC [l]; Ve [l/min], TV [l]; FEV1[l] | pomiary bezpośredni badanego | jednorazowe ustniki | wg. specyfikacji ocenianej zmiennej | wg. specyfikacji ocenianej zmiennej | Nie |  | Tak | Tak | Ilona Pokora | ipokora@awfkatowice.edu.pl | Pracownia Zakładu Fizjologii |  | Dostępny
64 | EMG MyoPlus4 Pro | Aparat do badań elektromiografii powierzchownej i ćwiczeń biofeedback oraz elektrostymulacji FES, TENS, NMES. | Verity Medical | 2014 | urządzenia pomiarowe | RMS [µV] | Rejestracja sygnałów mioelektrycznych |  | Dokładność pomiaru: 0,1 µV Zakres pomiaru: 0,2 - 2000 µV | 200Hz | Nie |  | Tak | Tak | Rafał Gnat | r.gnat@awf.katowice.pl | Laboratorium Analizy Ruchu |  | Dostępny
65 | Przenośny 4 kanałowy system Miograficzny | Urządzenie pomiarowe do rejestracji aktywności bioelektrycznej mięśni | Teknia, Kuopio, Finland | 2000 | urządzenia pomiarowe |  | wg specyfikacji pomiarowej z wybranych grup mięśniowych | 4 sensory rejestracyjne | zgodnie z wybraną specyfikacją pomiarową | zgodnie z wybraną specyfikacją pomiarową | Nie |  | Tak | Tak | Ilona Pokora | ipokora@awfkatowice.edu.pl | Pracownia Zakładu Fizjologii |  | Niedostępny
66 | Pirometr laserowy AB-8856 | Termometr na podczerwień zapewniający dokładny pomiar temperatury, z celownikiem laserowym, | Mera, Polska | 2016 | urządzenia pomiarowe | bezdotykowy pomiar temperatury (°C; °F) | w zakresie od -50°C do +1600°C z rozdzielczością odczytu 0,1 dla całego zakresu pomiarowego, | nie dotyczy | dokładnością od ±2°C do ±5°C (w zależności od wartości temperatury mierzonej) | w zależności od celów pomiarowych | Nie |  | Nie | Tak | Ilona Pokora | ipokora@awfkatowice.edu.pl | Pracownia Zakładu Fizjologii |  | Dostępny
67 | Analizator stężenia hemoglobiny, Haemocue- hemoglobina | analizator stężenia hemoglobiny, mikrometoda | Haemocue -AB, Szwecja | 1996 | drobny sprzęt pomiarowy, czujniki, moduły dodatkowe | mikrometoda; stężenie hemoglobiny we krwi [g/dl] | metoda kalorymetryczna | jednorazowe mikrokuwety Hemocue- hemoglobina | 1[g/dl] | pojedyncze oznaczenia próbek | Nie |  | Nie | Tak | Ilona Pokora | ipokora@awfkatowice.edu.pl | Pracownia Zakładu Fizjologii |  | Dostępny
68 | Analizator stężenia glukozy we krwi; Haemocue-glukoza | analizator stężenia glukozy we krwi. | Haemocue- AB, Szwecja | 1996 | drobny sprzęt pomiarowy, czujniki, moduły dodatkowe | stężenie glukozy [g/l] | metoda mikrokalorymetryczna | mikrokuwety jednorazowe, Haemocue -glukoza | 1 [g/l] | pomiary jednokrotne | Nie |  | Nie | Tak | Ilona Pokora | ipokora@awfkatowice.edu.pl | Pracownia Zakładu Fizjologii |  | Dostępny
69 | Wirówka hematokrytowa Hematokrit 200 | Wirówka hematokrytowa do oceny HCT | Hettich, Niemcy | 2020 | sprzęt laboratoryjny | max speed 13000rpm | nie dotyczy | niezbędne są jednorazowe KAPILARY DO WIRÓWEK HEMATOKRYTOWYCH | do odczytu niezbędne jest czytnik nie będący elementem wyposażenia wirówki |  | Nie |  | Nie | Nie | Ilona Pokora | ipokora@awfkatowice.edu.pl | Pracownia Zakładu Fizjologii |  | Dostępny
70 | BTS G-walk sensor | Ocena parametrów chodu, wyskoku, kinematyki miednicy | BTS Bioengineering | 2016 | urządzenia pomiarowe | prędkość [m/s], kadencja [kroki/min], długość kroku/cyklu [m], szerokość kroku [m], czas trwania cyklu chodu [s], czas trwania fazy podparcia i przenoszenia chodu [s], czas trwania wyskoku [s], wysokość wyskoku [m], przemieszczenie kątowe miednicy [˚] | Ocena parametrów kinematycznych ruchu na podstawie informacji z sensorów | Trzyosiowy akcelerometr, trzyosiowy czujnik pola magnetycznego, trzyosiowy żyroskop, GPS | Dokładność pomiaru przemieszczenia kątowego miednicy - 0,1˚ Brak danych producenta na temat dokładności i zakresu pozostałych parametrów. | do 1000Hz | Nie |  | Tak | Tak | Rafał Gnat | r.gnat@awf.katowice.pl | Laboratorium Analizy Ruchu |  | Dostępny
71 | Cyborg Laser Urządzenie do laseroterapii HILT | Terapia promieniowaniem laserowym wysokoenergetycznym w schorzeniach narządu ruchu. | Emildue | 2018 | sprzęt pomocniczy | NIE DOTYCZY |  |  |  |  | Nie |  | Nie | Tak | Daria Chmielewska | dchmielewska@awfkatowice.edu.pl | Laboratorium Elektromiografii i Badań Mięśni Dna Miednicy |  | Dostępny
72 | ASA PMT QS Pole magnetyczne | Terapia polem magnetycznym małej częstotliwości w schorzeniach narządu ruchu. | ASALaser/MEDEN INMED | 2018 | sprzęt pomocniczy | NIE DOTYCZY |  |  |  |  | Nie |  | Nie | Nie | Daria Chmielewska | dchmielewska@awfkatowice.edu.pl | Laboratorium Elektromiografii i Badań Mięśni Dna Miednicy |  | Dostępny
73 | Lympha Tron DL 1200H | Aparat do masażu uciskowego sekwencyjnego w terapii obrzęku, zaburzeń krążenia, odnowie biologicznej, medycynie estetycznej | Deasung/Technomex | 2018 | sprzęt pomocniczy | NIE DOTYCZY |  |  |  |  | Nie |  | Nie | Tak | Daria Chmielewska | dchmielewska@awfkatowice.edu.pl | Laboratorium Elektromiografii i Badań Mięśni Dna Miednicy |  | Dostępny
74 | Intelect ShortWave 100 | Nowoczesne urządzenie do terapii polem elektromagnetycznym wysokiej częstotliwości (27,12 MHz). Tryb pracy: ciągły oraz przerywanym. Aparat zintegrowany z wózkiem jezdnym wyposażonym w 4 koła jezdne, elektrody kondensatorowe 120 mm (2 szt.) moc w trybie ciągłym: 0 - 100 W moc w trybie impulsowym: 0 - 200 W częstotliwość impulsu: 10 - 800 Hz czas impulsu: 20 – 400 μs czas zabiegu : 1 - 60 min automatyczne dostrajanie procedury terapeutyczne: 90 pozycji (z możliwością ich edycji | Chattanooga/ Meden - Inmed | 2018 | sprzęt pomocniczy | NIE DOTYCZY |  |  |  |  | Nie |  | Nie |  | Daria Chmielewska | dchmielewska@awfkatowice.edu.pl | Laboratorium Elektromiografii i Badań Mięśni Dna Miednicy |  | Dostępny
75 | Ionoson – Evident Elektroterapia i ultradźwięki | Aparat dwukanałowy do elektroterapii z wykorzystaniem prądów niskiej i średniej częstotliwości · Stymulacja naprzemienna i równoległa, elektrodiagnostyka, dynamiczne animacje terapeutyczne. Dodatkowo terapia ultradźwiękami (1MHz, 3MHz). Cztery sztuki urządzenia. | Physiomed/Has-med | 2018 | sprzęt pomocniczy | NIE DOTYCZY |  |  |  |  | Nie |  | Nie | Tak | Daria Chmielewska | dchmielewska@awfkatowice.edu.pl | Laboratorium Elektromiografii i Badań Mięśni Dna Miednicy |  | Dostępny
76 | Myoton Pro | Ocena parametrów biomechanicznych tkanek miękkich | Myoton AS | 2015 | urządzenia pomiarowe | Częstotliwość naturalnych oscylacji [Hz]; sztywność dynamiczna [N/m]; wskaźnik elastyczności [logarytm]; czas relaksacji [ms]; pełzanie [liczba Debory] | Mechaniczne oscylacje tkanki wzbudzane i odbierane są przez system beztarciowego ruchu translacyjnego napędzanego siłownikiem elektromagnetycznym | 3-osiowy cyfrowy czujnik przyśpieszenia | Zakres +/- 8G, rozkład 11 bitów, czułość mg 13 bitów, współczynnik zmienności dla poszczególnych parametrów w zakresie 0,6 - 1,8% | Brak danych | Nie |  | Tak | Tak | Rafał Gnat | r.gnat@awf.katowice.pl | Laboratorium Analizy Ruchu |  | Dostępny
77 | Aparat do ultrasonografii Mindray DP6600 | Obrazowanie tkanek miękkich w trybie B i M. | Mindray | 2007 | urządzenia pomiarowe | Wymiary badanej tkanki [mm]; powierzchnia badanej tkanki [mm2]; | Odbicie fali akustycznej przez obrazowane tkanki | Głowica liniowa | Głębokość pomiaru: 2,16 - 24,8cm. Brak danych dotyczących dokładności pomiaru. | 5-10 MHz | Nie |  | Tak | Tak | Rafał Gnat | r.gnat@awf.katowice.pl | Laboratorium Analizy Ruchu |  | Dostępny
78 | Fałdomierz zegarowy typu harpenden | precyzyjny instrument do wykonywania pomiarów grubości fałdów skórnych | Baty International | 2019 | urządzenia pomiarowe | mm | Pomiary fałdu skórnego wykonuje się przez uchwycenie skóry i leżących pod nią tkanek między dwa ramiona fałdomierza. Aby zwiększyć precyzję i powtarzalność pomiarów, należy dokonać dwóch lub większej liczby pomiarów z każdego miejsca, a następnie obliczyć średni wynik. |  | 0-80 mm |  | Nie |  | Nie | Tak | Ewa Sadowska-Krępa | esadowska-krepa@awfkatowice.edu.pl | Katedra Nauk Fizjologiczno-Medycznych |  | Dostępny
79 | pH metr CP-411 | dp pomiaru pH i temperatury roztworów | Elmetron | 2020 | urządzenia pomiarowe | pH, temperatura (st.C) | wykorzystanie siły elektromotorycznej roztworu badanego i wzorcowego do określenia wartości pH |  | dokładność 0,1 pH, 0,1 C; zakres 0,00-14,00 pH, -50 - 199,9 C |  | Nie |  | Nie | Tak | Ewa Sadowska-Krępa | esadowska-krepa@awfkatowice.edu.pl | Pracownia Biochemii |  | Dostępny
80 | DUOLITH SD1 TOWER | Ssystem leczenia falą uderzeniową wytwarzaną pozaustrojowo. Terapia schorzeń układu ruchu. | Storz Medical /Ado-med | 2018 | sprzęt pomocniczy | NIE DOTYCZY |  |  |  |  | Nie |  | Nie | Tak | Daria Chmielewska | dchmielewska@awfkatowice.edu.pl | Laboratorium Elektromiografii i Badań Mięśni Dna Miednicy |  | Dostępny
81 | Urządzenie do masażu wirowego kończyn dolnych WKD1 | Urządzenie do masażu wirowego kończyn dolnych . | Meden-inmed | 2018 | sprzęt pomocniczy | NIE DOTYCZY |  |  |  |  | Nie |  | Nie | Nie | Daria Chmielewska | dchmielewska@awfkatowice.edu.pl | Laboratorium Elektromiografii i Badań Mięśni Dna Miednicy |  | Dostępny
82 | Aquameden | Wanna do hydroterapii Aquameden z biczem wodnym do manualnego masażu podwodnego za pomocą 11 dysz. | Meden-inmed | 2018 | sprzęt pomocniczy | NIE DOTYCZY |  |  |  |  | Nie |  | Nie | Nie | Daria Chmielewska | dchmielewska@awfkatowice.edu.pl | Laboratorium Elektromiografii i Badań Mięśni Dna Miednicy |  | Dostępny
83 | Generator bodźców elektrycznych prądu stałego DS8R | Aplikacja bodźców drażniących i niedrażniących | Digitimer®, Welwyn Garden City, UK | 2017 | sprzęt laboratoryjny | Natężenie (mA) | W przypadku pomiaru parametrów psychofizycznych natężenie jest stopniowo zwiększane lub zmniejszane celem ustalenia np. wartości progowych. To jednak zależy od zastosowanego protokołu, bodźce mogą być podawane w sposób losowy. Urządzenie częściej wykorzystywane jest to przeprowadzania manipulacji eksperymentalnych niż do pomiaru. | Nie dotyczy | 0.1 mA (2mA do 1000mA) | Nie dotyczy | Tak | Urządzenie do pomiaru reakcji skórno-galwanicznej + przetwornik Labjack | Nie | Tak | Wacław Adamczyk | wadamczyk@awfkatowice.edu.pl | Laboratorium Badania Bólu |  | Dostępny
84 | Akcelerometr trójosiowy GENEactiv Original (24 szt) | Urządzenie przeznaczone jest do prowadzenia badań naukowych, ukierunkowanych na monitoring aktywności fizycznej osób w różnym wieku. | Activinsights Ltd | brak informacji | drobny sprzęt pomiarowy, czujniki, moduły dodatkowe | przyspieszenie, jednostka – równoważnik grawitacji (g) | Rejestracja liniowych i kątowych przyspieszeń podczas ruchów całego ciała lub jego części za pomocą elektromechanicznych czujników ruchu. Urządzenie służy do gromadzenia danych surowych. | MEMS | +/- 8g, rzetelność pomiaru r=0.98, p<0.001 | 10-100 Hz | Nie |  | Tak | Tak | Jacek Polechoński | jpolechonski@awfkatowice.edu.pl | Pracownia Badań Prozdrowotnej Aktywności Fizycznej |  | Dostępny
85 | Dolorimetr | Pomiar natężenia bólu | Baseline | - | urządzenia pomiarowe | Pomiary siły nacisku [uncja] | Sondę należy przyciskać do ciała pacjenta do momentu osiągnięcia progu bólu | Płaska okrągła sonda | - | - | Nie |  | Nie | Tak | Andrzej Myśliwiec | a.mysliwiec@awf.katowice.pl | Laboratorium Fizjoterapii i Fizjoprofilaktyki |  | Dostępny
86 | Duometr PLUS | Pomiary antropometryczne | OPIW | - | drobny sprzęt pomiarowy, czujniki, moduły dodatkowe | Stopień nachylenia [stopień] | Końce urządzenia należy przyłożyć do odpowiednich partii ciała, a następnie odczytać wynik | Elektroniczny miernik kątowy | - | - | Nie |  | Nie | Tak | Andrzej Myśliwiec | a.mysliwiec@awf.katowice.pl | Laboratorium Fizjoterapii i Fizjoprofilaktyki |  | Dostępny
87 | Aparat USG | Wykonywanie badania USG | SonoScape Medical Corp. | 2018 | urządzenia pomiarowe | Aparat dokonuje pomiaru tzw. ech ultradźwiękowych, które zamieniane są na piksele w odcieniach szarości na ekranie monitora. Jasność piksela zależna jest proporcjonalnie od amplitudy echa. | Analiza obrazu USG ilościowa jak i jakościowa | Piezoelektryki | - | - | Nie |  | Nie | Tak | Andrzej Myśliwiec | a.mysliwiec@awf.katowice.pl | Laboratorium Fizjoterapii i Fizjoprofilaktyki |  | Dostępny
88 | Platforma posturograficzna | Wykonywanie badań posturograficznych | CSMi | - | urządzenia pomiarowe | Siła nacisku stóp na podłoże | Wykonywanie testów stabilograficznych w różnych wersjach - Romberga (oczy zamknięte/otwarte) na różnym podłożu. Ćwiczenie równowagi poprzez grywalizację. | Sensory siły | - | - | Nie |  | Tak | Nie | Andrzej Myśliwiec | a.mysliwiec@awf.katowice.pl | Laboratorium Fizjoterapii i Fizjoprofilaktyki |  | Dostępny
89 | Ścieżka do analizy chodu | Analiza chodu i rozkładu sił nacisku podczas chodu | Texscan | - | urządzenia pomiarowe | Siła nacisku [lbg] obrzar nacisku [cm2] | Przejście przez osobę badaną po ścieżce | Sensor siły nacisku [lbf] | - | - | Nie |  | Tak | Nie | Andrzej Myśliwiec | a.mysliwiec@awf.katowice.pl | Laboratorium Fizjoterapii i Fizjoprofilaktyki |  | Dostępny
90 | MediMouse M360 | Pomiar krzywizn kręgosłupa | IDIAG | - | drobny sprzęt pomiarowy, czujniki, moduły dodatkowe | Kąty i zakresy ruchomości pomiędzy poszczególnymi odcinkami kręgosłupa | W wyznaczonych pozycjach przejście urządzeniem wzdłuż wszystkich kręgów kręgosłupa | - | - | - | Nie |  | Tak | Tak | Andrzej Myśliwiec | a.mysliwiec@awf.katowice.pl | Laboratorium Fizjoterapii i Fizjoprofilaktyki |  | Dostępny
91 | Dynamometr ręczny cyfrowy | Pomiar siły rąk | Saehon | 2019 | drobny sprzęt pomiarowy, czujniki, moduły dodatkowe | Siła ścisku dłoni | Ściskanie rękojeści urządzenia z maksymalną siłą | Sensor siły | - | - | Nie |  | Nie | Tak | Andrzej Myśliwiec | a.mysliwiec@awf.katowice.pl | Laboratorium Fizjoterapii i Fizjoprofilaktyki |  | Dostępny
92 | Zestaw antropometryczny | Pomiar podstawowych wielkości antropometrycznych | Vitako | 2020 | drobny sprzęt pomiarowy, czujniki, moduły dodatkowe | Wysokośc ciała [cm], nachylenie płaszczyzn kręgosłupa [stopnie], obwody [cm], grubość fałdów skórnych | Przyłożeie odpowiedniego urządzenia w partie ciała będące obszarem badań | - | - | - | Nie |  | Nie | Tak | Andrzej Myśliwiec | a.mysliwiec@awf.katowice.pl | Laboratorium Fizjoterapii i Fizjoprofilaktyki |  | Dostępny
93 | Keiser Air420 Leg Press | Pomiar parametrów kinematycznych kończyn dolnychMiłosz Drozd (2) | Keiser Corporation | 2016 | urządzenia pomiarowe | Moc (W), Siła (N), Prędkość (m/s), Przyspieszenie (m/s2) | wzrost wartości generowanej mocy wraz ze wzrostem prędkości ruchu i/lub stosowanego obciążenia zewnętrznego; wzrost siły wraz ze wzrostem obciążenia zewnętrznego; | Przetwornik położenia | Obciążenie: 0-454kg; Dokładność: prędkość do 0.01m/s; Czas do 1s; Siła do 1N; Moc do 1W; Przyspieszenie do 0.01m/s2; ICC >0.762 dla średnich i szczytowych wartości prędkości, siły i mocy | 400Hz | Nie |  | Tak | Nie | Michał Krzysztofik | mkrzysztofik@awfkatowice.edu.pl | Pracownia Siły i Mocy Mięśniowej |  | Dostępny
94 | Groin Bar | Pomiar siły mięśniowej przywodzicieli, odwodzicieli zginaczy i prostowników stawu biodrowego oraz ramiennego. Rotacji wewnętrznej oraz zewnętrznej stawu ramiennego i prostowników, a także zginaczy stawu łokciowego. | VALD Performance | 2019 | urządzenia pomiarowe | Siła (N) | wzrost wartości siły wraz ze wzrostem nacisku na sensor | Dynamometr | Z dokładnością do 1N; ICC: 0.94 | 50Hz | Nie |  | Tak | Tak | Michał Krzysztofik | mkrzysztofik@awfkatowice.edu.pl | Pracownia Siły i Mocy Mięśniowej |  | Dostępny
95 | Tendo Analyzer | Pomiar parametrów kinematycznych podczas wybranych zadań ruchowych | Tendo Sport | 2016 | urządzenia pomiarowe | Moc (W), Siła (N), Prędkość (m/s), Czas (s), Odległość (cm) | wzrost wartości generowanej mocy wraz ze wzrostem prędkości ruchu i/lub stosowanego obciążenia zewnętrznego; wzrost siły wraz ze wzrostem obciążenia zewnętrznego; | Optyczny enkoder obrotowy | Odległość do 2.8m, Prędkość do: 5m/s Dokładność: prędkość do 0.01m/s; Czas do 1s; Siła do 1N; Moc do 1W; ICC: 0.905–0.989 dla prędkości i mocy. | Zależna od prędkości. Na przykład dla 2 m/s to 200Hz | Nie |  | Tak | Tak | Michał Krzysztofik | mkrzysztofik@awfkatowice.edu.pl | Pracownia Siły i Mocy Mięśniowej |  | Dostępny
96 | Keiser Air420 Leg Press | Pomiar parametrów kinematycznych kończyn dolnych | Keiser Corporation | 2016 | urządzenia pomiarowe | Moc (W), Siła (N), Prędkość (m/s), Przyspieszenie (m/s2) | wzrost wartości generowanej mocy wraz ze wzrostem prędkości ruchu i/lub stosowanego obciążenia zewnętrznego; wzrost siły wraz ze wzrostem obciążenia zewnętrznego; | Przetwornik położenia | Obciążenie: 0-454kg; Dokładność: prędkość do 0.01m/s; Czas do 1s; Siła do 1N; Moc do 1W; Przyspieszenie do 0.01m/s2; ICC >0.762 | 400Hz | Nie |  | Tak | Nie |  |  | Pracownia Siły i Mocy Mięśniowej |  | Dostępny
96 | Beast | Pomiar parametrów kinematycznych podczas wybranych zadań ruchowych | Beast Technologies | 2018 | drobny sprzęt pomiarowy, czujniki, moduły dodatkowe | Moc (W), Siła (N), Prędkość (m/s) | wzrost wartości generowanej mocy wraz ze wzrostem prędkości ruchu i/lub stosowanego obciążenia zewnętrznego; wzrost siły wraz ze wzrostem obciążenia zewnętrznego; | 3-osiowy akcelerometr | Dokładność: siła do 1N, moc do 1W, prędkość do 0.01m/s ICC dla prędkości: 0.765 | 50Hz | Nie |  | Tak | Tak | Michał Krzysztofik | mkrzysztofik@awfkatowice.edu.pl | Pracownia Siły i Mocy Mięśniowej |  | Dostępny
97 | Opaski uciskowe "Kaatsu" | Urządzenie treningowe do wywoływania warunków ograniczonego przepływu krwi | KAATSU Global | 2017 | sprzęt pomocniczy | Nie dotyczy | Nie dotyczy | Nie dotyczy | Nie dotyczy | Nie dotyczy | Nie |  | Nie | Tak | Michał Krzysztofik | mkrzysztofik@awfkatowice.edu.pl | Pracownia Siły i Mocy Mięśniowej |  | Dostępny
98 | Mankiety uciskowe "SmartCuffs" | Urządzenie treningowe | Smart Tools Plus | 2019 | sprzęt pomocniczy | Nie dotyczy | Nie dotyczy | Nie dotyczy | Nie dotyczy | Nie dotyczy | Nie |  | Nie | Tak | Michał Krzysztofik | mkrzysztofik@awfkatowice.edu.pl | Pracownia Siły i Mocy Mięśniowej |  | Dostępny
99 | Analizator składu ciała InBody370 | Pomiar komponentów składu ciała | InBody Co. | 2013 | urządzenia pomiarowe | Masa (kg), masa tkanki tłuszczowej (kg), zawartość tkanki tłuszczowej (%), masa mięśni szkieletowych (kg) | wykorzystując pomiar impedancji tkanek organizmu | bioimpedancji | Obciążenie: 10-250kg. Dokładność do 0.1kg; | 5kHz, 50kHz, 250kHz. | Nie |  | Tak | Tak | Michał Krzysztofik | mkrzysztofik@awfkatowice.edu.pl | Pracownia Siły i Mocy Mięśniowej |  | Dostępny
100 | Akcelerometr MyoTest | Pomiar parametrów kinematycznych podczas wybranych zadań ruchowych | MyoTest SA | 2013 | drobny sprzęt pomiarowy, czujniki, moduły dodatkowe | Moc (W), Siła (N), Prędkość (m/s) | wzrost wartości generowanej mocy wraz ze wzrostem prędkości ruchu i/lub stosowanego obciążenia zewnętrznego; wzrost siły wraz ze wzrostem obciążenia zewnętrznego; | 3-osiowy akcelerometr | Dokładność: siła do 1N, moc do 1W, prędkość do 0.01m/s ICC dla prędkości: 0.92 | 200-500Hz w zależności od testu | Nie |  | Nie | Tak | Michał Krzysztofik | mkrzysztofik@awfkatowice.edu.pl | Pracownia Siły i Mocy Mięśniowej |  | Dostępny
101 | System EMG Noraxon Telemyo DTS Desktop + 12 bezprzewodowych czujników EMG | Umożliwia bezprzewodowe zbieranie danych z czujników EMG oraz innych czujników biomechanicznych (akcelerometry, goniometry, wejścia analogowe) wraz z ich analizą (przy zastosowaniu dedykowanego oprogramowania). Pomiary aktywności bioelektrycznej mięśni | Noraxon | 2011 (4 z czujników 2017) | urządzenia pomiarowe | napięcie [uV] | umieszczenie dedykowanych elektrod na odpowiednio przygotowanej skórze, nad badanym mięśniem (miejsce wyznaczone wg. norm np. SENIAM). Podłączenie czujnika EMG do elektrod, przypisanie go w programie i rozpoczęcie pomiaru. | Model 542 (research): rozdzielczość 16 bit, częstotliwość próbkowania (1500 Hz lub 3000 Hz), częstotliwość odcięcia (500 Hz, 1000 Hz lub 1500 Hz), opóźnienie do wyboru (36 ms do 312 ms) | dokładność pomiaru +/- 2uV zakres pomiaru +/- 6,3 mV | 1500 Hz lub 3000 Hz | Tak | Noraxon MyoMotion oraz platforma AMTI OR6-7 przy użyciu oprogramowania MyoResearch z dodatkiem MyoMuscle oraz MyoForce | Nie | Tak | Grzegorz Sobota | g.sobota@awf.katowice.pl | Pracownia Biomechaniki |  | Dostępny
102 | Odzież do pomiaru aktywności mięśniowej "Mbody" | Pomiar struktury wewnętrznej ruchu | Myontec Ltd | 2017 | urządzenia pomiarowe | RAW EMG (mV) | Pomiar aktywności mięśniowej w czynnościach ruchowych | wbudowane elektrody | Trzy grupy mięśniowe: mięśnie czworogłowe, kulszowo-goleniowe i pośladkowe, | 1000Hz | Nie |  | Tak | Tak | Michał Krzysztofik | mkrzysztofik@awfkatowice.edu.pl | Pracownia Siły i Mocy Mięśniowej |  | Dostępny
103 | Noraxon TeleMyo 2400 | Pomiar struktury wewnętrznej ruchu | Noraxon U.S.A. Inc. | 2013 | urządzenia pomiarowe | RAW EMG (mV) | Pomiar aktywności mięśniowej w czynnościach ruchowych | elektrody powierzchniowe | 8 kanałów | 500 - 1000 Hz | Nie |  | Tak | Tak | Michał Krzysztofik | mkrzysztofik@awfkatowice.edu.pl | Pracownia Siły i Mocy Mięśniowej |  | Dostępny
104 | POLAR VANTAGE V + nadajnik na klatkę piersiową H10 | Urządzenie przeznaczone jest do prowadzenia badań ukierunkowanych na monitoring aktywności fizycznej osób w różnym wieku. | Polar | - | urządzenia pomiarowe | Częstość pracy serca, jednostka - uderzenia/min (bpm) | Rejestracja tętna z nadgarstka i opaski zakładanej na klatkę piersiową. | Czujnik tętna (pulsometr) | Zakres pomiaru tętna: 15-240 uderzeń/min (bpm) | 1 uderzenie/s | Tak | Opaska Polar H10 | Tak | Tak | Jacek Polechoński | jpolechonski@awfkatowice.edu.pl | Pracownia Badań Prozdrowotnej Aktywności Fizycznej |  | Dostępny
105 | Zestaw Omni (wielokierunkowa bieżnia wraz akcesoriami umożliwiającymi poruszanie się w wirtualnej rzeczywistości) | Zestaw pozwala przemieszczać się w immersyjnej wirtualnej rzeczywistości poprzez wykonywanie ruchów lokomocyjnych w różnych kierunkach (chodzenie, bieganie) | Virtuix | - | sprzęt pomocniczy | nie dotyczy | nie dotyczy | nie dotyczy | nie dotyczy | nie dotyczy | Nie |  | Nie | Nie | Jacek Polechoński | jpolechonski@awfkatowice.edu.pl | Pracownia Badań Prozdrowotnej Aktywności Fizycznej |  | Dostępny
106 | ICAROS Health zestaw do ćwiczeń i terapii w wirtualnej rzeczywistości | Zestaw umożliwia wykonywanie w wirtualnej rzeczywistości ćwiczeń opartych na balansowaniu w niskich pozycjach angażujących różne grupy mięśniowe, w tym mięśnie głębokie. Dzięki odpowiedniemu oprogramowaniu może być symulatorem lotu i nurkowania w immersyjnej wirtualnej rzeczywistości. | Icaros | - | sprzęt pomocniczy | nie dotyczy | nie dotyczy | nie dotyczy | nie dotyczy | nie dotyczy | Nie |  | Nie | Nie | Jacek Polechoński | jpolechonski@awfkatowice.edu.pl | Pracownia Badań Prozdrowotnej Aktywności Fizycznej |  | Dostępny
107 | Vive Pro - zestaw bezprzewodowy do uprawiania aktywności fizycznej w wirtualnej rzeczywistości | Umożliwia uprawianie aktywności fizycznej w immersyjnej wirtualnej rzeczywistości w tzw. trybie pokoju – urządzenie działa bezprzewodowo. | HTC | - | sprzęt pomocniczy | nie dotyczy | nie dotyczy | nie dotyczy | nie dotyczy | nie dotyczy | Nie |  | Nie | Tak | Jacek Polechoński | jpolechonski@awfkatowice.edu.pl | Pracownia Badań Prozdrowotnej Aktywności Fizycznej |  | Dostępny
108 | Konsola Nintendo Switch z akcesoriami | Umożliwia uprawianie aktywności fizycznej w nieimmersyjnej wirtualnej rzeczywistości | Nintendo | - | sprzęt pomocniczy | nie dotyczy | nie dotyczy | nie dotyczy | nie dotyczy | nie dotyczy | Nie |  | Nie | Tak | Jacek Polechoński | jpolechonski@awfkatowice.edu.pl | Pracownia Badań Prozdrowotnej Aktywności Fizycznej |  | Dostępny
109 | Centralna jednostka sterująca (zestaw komputerowy do obsługi urządzeń i aplikacji VR) | Umożliwia obsługę przewodowych i bezprzewodowych systemów immersyjnej wirtualnej rzeczywistości oraz najbardziej zaawansowanych graficznie aplikacji IVR | X-kom | 2020 | sprzęt pomocniczy | nie dotyczy | nie dotyczy | nie dotyczy | nie dotyczy | nie dotyczy | Nie |  | Nie | Nie | Jacek Polechoński | jpolechonski@awfkatowice.edu.pl | Pracownia Badań Prozdrowotnej Aktywności Fizycznej |  | Dostępny
110 | Dwufazowy izolator sygnałów | Urządzenie zwiększa bezpieczeństwo podczas stymulacji bodźcami elektrycznymi. | Dagan Corporation | - | sprzęt laboratoryjny | nie dotyczy | nie dotyczy | nie dotyczy | nie dotyczy | nie dotyczy | Nie |  | Nie | Tak | Jacek Polechoński | jpolechonski@awfkatowice.edu.pl | Pracownia Badań Prozdrowotnej Aktywności Fizycznej |  | Dostępny
111 | Audiometr diagnostyczny Ultra 130 zestaw z jednostką sterującą | Urządzenie umożliwia diagnostykę zaburzeń narządu słuchu oraz generowanie sygnałów akustycznych. | VIDEOMED | - | urządzenia pomiarowe | Audiometria powietrzna (L & P) - 125 ~ 8kHz; -10 ~ 130 dBHL Audiometria kostna (L & P) - 250 ~8kHz; -10 ~ 85 dBHL | Różne protokoły pomiarowe. | - | - | - | Tak | Komputer PC - oprogramowanie Effetha Audio | Tak | Tak | Jacek Polechoński | jpolechonski@awfkatowice.edu.pl | Pracownia Badań Prozdrowotnej Aktywności Fizycznej |  | Dostępny
112 | Urządzenie do pomiaru reakcji skórno-galwanicznej | Pomiar reakcji skórno-galwanicznej / przewodnictwa skórnego | Contact Precision Instruments®, Pendragon House, Butleigh Rd, UK | 2017 | urządzenia pomiarowe | Wielkość wyjściowa 0; Pomiar przewodności elektrycznej (µS, mikro Siemens) | Do pomiaru potrzebne jest właściwe urządzenie wraz z elektrodami oraz żelem przewodzącym. Pomiar rejestrowany w formie zapisu ciągłego lub reakcji na podawany bodziec. | Elektrody o średnicy 8mm (Ag-AgCl), typ EL22 | 0.1µS zakres (0-100 µS) | do 80Hz | Tak | Generator bodźców elektrycznych prądu stałego DS8R + Labjack U3-LV | Nie | Tak | Wacław Adamczyk | wadamczyk@awfkatowice.edu.pl | Laboratorium Badania Bólu |  | Dostępny
113 | Algometr uciskowy (typ II) | Pomiar progu bólu | SBMEDIC Electronics, Solna, Sweden | 2018 | urządzenia pomiarowe | Wielkość wyjściowa 0 Pomiar w kilopaskalach (kPa) | Stopniowe zwiększanie zadawanego ucisku | Tensometr | 1kPa (do 4000 kPa) | Nieznana | Nie |  | Tak | Tak | Wacław Adamczyk | wadamczyk@awfkatowice.edu.pl | Laboratorium Badania Bólu |  | Dostępny
114 | Urządzenie do Cold Pressor Task | Wywoływanie bólu niską temperaturą | LaboPlay, Bytom, Polska | 2019 | sprzęt laboratoryjny | NIE DOTYCZY | NIE DOTYCZY | NIE DOTYCZY | NIE DOTYCZY | NIE DOTYCZY | Nie |  | Nie | Tak | Wacław Adamczyk | wadamczyk@awfkatowice.edu.pl | Laboratorium Badania Bólu |  | Dostępny
115 | Urządzenie Labjack U3-LV | Kontrola zewnętrzna aparatury badawczej | LabJack Corporation, Lakewood, USA | 2018? | sprzęt pomocniczy | NIE DOTYCZY | NIE DOTYCZY | NIE DOTYCZY | NIE DOTYCZY | NIE DOTYCZY | Tak | Generator bodźców elektrycznych prądu stałego DS8R + Urządzenie do pomiaru Reakcji Skórno-Galwanicznej | Nie | Tak | Wacław Adamczyk | wadamczyk@awfkatowice.edu.pl | Laboratorium Badania Bólu |  | Dostępny
116 | Refraktometr cyfrowy DR6000 | badanie współczynnika załamania światła różnych płynów ustrojowych | Producent: Kruss | 2020 | urządzenia pomiarowe | g/dm3; indeks refrakcji | metoda kalorymetryczna | brak oddzielnych sensorów | Zakres pomiaru, nD 1.3200-1.5800 0-95% Brix, nD1.3200-1.7000 nD 0-95% | ręcznie 1x 1 próbka | Nie |  | Nie | Nie | Ilona Pokora | ipokora@awfkatowice.edu.pl | Pracownia Zakładu Fizjologii |  | Dostępny
117 | Miernik czasu reakcji MCZR/ATB 1.0 | badanie czasu reakcji różnicowej | ATB Info-electro, Zabrze | 2006 | urządzenia pomiarowe | ms/1 | Możliwość edycji układu bodźców - aparatura do badań psychologicznych: badanie reakcji dwoma kończynami jednocześnie, bodźce świetle i dźwiękowe |  | 0-100 ms/1 | PROGRAM / CZAS / ILOŚĆ BODŹCÓW | Nie |  | Nie | Tak | Ilona Pokora | ipokora@awfkatowice.edu.pl | Pracownia Zakładu Fizjologii |  | Dostępny
118 | Analizator składu ciała INBODY 220 | ocena masy i składu ciała | BIA, Korea | 2008 | urządzenia pomiarowe | kg, Hz , kg/m2,  | metoda bioimpedancji elektrycznej |  |  | badania indywidualne | Nie |  | Nie | Nie | Ilona Pokora | ipokora@awfkatowice.edu.pl | Pracownia Zakładu Fizjologii |  | Dostępny
119 | Bieżnia BH Lk 6800-LED | Odpowiednia do projektowanego testów wysiłkowych | BH Fitness - lK Line | 2018 | urządzenia pomiarowe | osiągana prędkość maksymalna: 25 km/h, maksymalna masa użytkownika: 180 kg | Funkcje: czas, dystans, puls, kalorie, prędkość, kąt nachylenia |  | Prędkość: 0,8-25 km/h Kąt nachylenie pasa biegowego: 0-17% |  | Nie |  | Nie | Nie | Ilona Pokora | ipokora@awfkatowice.edu.pl | Pracownia Zakładu Fizjologii |  | Dostępny
120 | Thought Technology ProComp 5 Infinity | Trening i zapis EEG Biofeedback z jednoczesnym feedbackiem efektów w czasie rzeczywistym | MediTECH Electronic GmbH Langer Acker 7 D-30900 Wedemark Germany | 2012 | urządzenia pomiarowe | Herc [Hz], mikrovolt [μV] | Zapis elektro encefalograficzny badanego, podłączonego poprzez elektrody do systemu. Pomiar i zwrotnie przesyłanie badanemu informacji o zmianach korelujących z dynamiką przepływu krwi i metabolizmem komórkowym w zlokalizowanych obszarach kory mózgowej. Miary te są liniowo związane z aktywacją mózgu zgodnie z fenomenem połączeń neurowaskularnych. Pasma częstotliwości fal mózgowych są prezentowane liczbowo i graficznie na monitorze. Badany obserwuje czynność bioelektryczną swojego mózgu jako animacje, którymi kieruje (bez klawiatury) poprzez odpowiednią koncentrację na wykonywanym zadaniu. Polecenia, które w innych sytuacjach łączą się z ruchem rąk są tu odbierane bezpośrednio na poziomie mózgu. W tym czasie dzięki sprzężeniu zwrotnemu (drogą wzrokową, słuchową lub dotykiem) trenujący otrzymuje ciągłą informację o swoim aktualnym stanie i wynikach gry. | Elektrody miseczkowe | Impedancja wejściowa 10 GΩ równolegle z 10 pF Zakres wejściowy: 0–200 μV Dokładność 2 Hz - 1 kHz | 512 Hz przy 2048 próbek/sekundę | Nie |  | Tak | Tak | Adam Maszczyk | amaszczyk@awfkatowice.edu.pl | Pracownia Sprawności Psychomotorycznej |  | Dostępny
121 | Rower treningowy stacjonarny BHH8621 | Zaprogramowanie testu wysiłkowego na cykloergometrze rowerowym | Nautilus. Polska | 2020 | sprzęt laboratoryjny | nie dotyczy |  |  |  |  | Nie |  | Nie | Nie | Ilona Pokora | ipokora@awfkatowice.edu.pl | Pracownia Zakładu Fizjologii |  | Dostępny
122 | EEGDigiTrack movEEG_32 - urządzenie pomiarowo analityczne EEG z głowicą biofeedback | Przenośny 32-kanałowy aparat EEG przeznaczony do cyfrowej rejestracji, oceny i analizy zapisów EEG. Dzięki głowicy biofeedback możliwość prowadzenia odpowiedniego treningu stymulacyjnego, czyli pomiar i zwrotnie przesyłanie badanemu informacji o zmianach korelujących z dynamiką przepływu krwi i metabolizmem komórkowym w zlokalizowanych obszarach kory mózgowej. | ELMIKO MEDICAL Sp. z o.o. 02-822 Warszawa Poland | 2020 | urządzenia pomiarowe | Herc [Hz], mikrovolt [μV] | Rejestracja zmian potencjałów elektrycznych mózgu na powierzchni skóry głowy poprzez odpowiednio rozmieszczone elektrody. Aktywność elektryczna mózgu powoduje przepływ po powierzchni głowy jonowego prądu elektrycznego, który w układzie elektroda-elektrolit zostaje zamieniony na prąd elektronowy. Prąd ten płynie od elektrod poprzez kable do wzmacniacza dając zapis EEG, który interpretujemy. | Elektrody grzybkowe, czepek 32 elektrodowy (M), foto-stymulator LED z regulacją w zakresie 0,5-60 Hz | 24-bitowy przetwornik cyfrowy; próbkowanie 500 Hz Pasmo przenoszenia: 0,1/125Hz; czułość 10 µV/cm – 2 mV/cm Impedancja wejścia: +- 312,5mV; | 2048 Hz | Nie |  | Tak | Tak | Adam Maszczyk | amaszczyk@awfkatowice.edu.pl | Pracownia Sprawności Psychomotorycznej |  | Dostępny
123 | Termometr medyczny | Pomiar temperatury ciała | Ellab, Dania | 2012 | urządzenia pomiarowe | oC; F | pomiar kontaktowy | sonda pomiarowa temperatury rektalnej /kontaktowa/ | 0,2-0,5 oC | pomiar ciągły lub jednorazowy | Nie |  | Nie | Nie | Ilona Pokora | ipokora@awfkatowice.edu.pl | Pracownia Zakładu Fizjologii |  | Dostępny
124 | EEG KT88-2400 24 kanałowy | Nieinwazyjne badanie i zapis bioelektrycznej czynności mózgu. | Contec - Qinhuang West Street,Economic & Technical Development Zone,Qinhuangdao,Hebei Province,PEOPLE'S REPUBLIC OF CHINA | 2018 | urządzenia pomiarowe | Herc [Hz], Mikrovolt [μV] | Rejestracja zmian potencjałów elektrycznych mózgu na powierzchni skóry głowy poprzez odpowiednio rozmieszczone elektrody. Aktywność elektryczna mózgu powoduje przepływ po powierzchni głowy jonowego prądu elektrycznego, który w układzie elektroda-elektrolit zostaje zamieniony na prąd elektronowy. Prąd ten płynie od elektrod poprzez kable do wzmacniacza dając zapis EEG, który interpretujemy. | Elektrody grzybkowe, czepek 24 elektrodowy (mokre) | Precyzja próbkowania: 12 bit Impedancja wejściowa: ≥ 10MΩ; Prąd upływu: <10uA Wielokrotność powiększania: 10 000; Filtrowanie: stałe, cyfrowe (zarządzanie filtrami) Prędkość wyświetlania (prędkość przesuwu): 5, 10, 15, 30, 60, 120 mm / s Wzmocnienie sygnału: 1,2,5,10,12,15,20 mm/50uv Szybkość przeglądu: 1, 2, 3, 10, 20, 40, 60 | 200 Hz/sek | Nie |  | Tak | Nie | Adam Maszczyk | amaszczyk@awfkatowice.edu.pl | Pracownia Sprawności Psychomotorycznej |  | Dostępny
125 | Ergospirometr START 2000 M | START 2000 umożliwia ciągłą rejestrację w funkcji czasu następujących sygnałów: objętość oddechowa, przepływ oddechowy, stężenia O2 i CO2 w gazie wydychanym | MES , Polska | 1997 | urządzenia pomiarowe | t, VE, BF, TV, FeO2, FeCO2, FetCO2, FetO2, VO2, VCO2, WATT | analiza próbek powietrza badanego pacjenta, badanie metodą oddech po oddechu | Analizator tlenu: Analizator dwutlenku węgla | - zakres przepływu: ± 20 l/s – dokładność pomiaru przepływu ± 0,3% – rozdzielczość pomiaru przepływu: 2,4 ml/s – zakres pomiaru objętości: 0 – 10 l – zakres mierzonej wentylacji: 300 l/min | 1/min | Nie |  | Tak | Nie | Ilona Pokora | ipokora@awfkatowice.edu.pl | Pracownia Zakładu Fizjologii |  | Dostępny
126 | Noraxon Ultium MR3 TeleMyo DTS | Pomiar struktury wewnętrznej ruchu | Noraxon USA 15770 N. Greenway-Hayden Loop Suite 100 Scottsdale, AZ 85260, USA | 2018 | urządzenia pomiarowe | RAW EMG (V) | Pomiar aktywności mięśniowej podczas wykonywania czynnościach ruchowych | Elektrody powierzchniowe | Pomiar bezprzewodowy, 8 kanałowy do 2,5 mW 20-metrowy zasięg transmisji czujnika (typowy) DSSS 2403-2472 MHz na (do) 24 wybranych kanałach radiowych | 250 - 1000 Hz | Nie |  | Tak | Tak | Adam Maszczyk | amaszczyk@awfkatowice.edu.pl | Pracownia Sprawności Psychomotorycznej |  | Dostępny
127 | AMTI AccuGait | Pomiar sił reakcji podłoża oraz odpowiadających im momentów sił w statyce i dynamice. | AMTI | 2004 | urządzenia pomiarowe | Siły reakcji podłoża: Fx, Fy, Fz [N] oraz odpowiadające im momenty sił: Mx, My, Mz [Nm] | Pomiar polega na rejestracji sił oraz momentów sił generowanych na powierzchni platformy przez osobę badaną (np. podczas stania na platformie w różnych warunkach lub przechodzenia). Dane te rejestrowane są za pomocą dedykowanego oprogramowania NetForce. | Hallotrony | Zakresy: Fz: 2670N Fx, Fy: 445 N Mz: 120 Nm Mx, My: 480 Nm dokładność: b.d. | do 200 Hz | Tak | Innovision - możliwy pomiar przy zastosowaniu urządzenia do akwizycji danych analogowych (aDAQ) | Nie | Tak | Kajetan Słomka | k.slomka@awf.katowice.pl | Pracownia Kinezjologii |  | Dostępny
128 | Swift Speedlight System | Pomiar szybkości i zwinności ruchowej | SWIFT PERFORMANCE Northbrook, Illinois, 60062, United States | 2018 | urządzenia pomiarowe | Czas (s) | Odcinkowy pomiar szybkości | Podczerwień | do 0.01s | 500 Hz | Nie |  | Tak | Tak | Adam Maszczyk | amaszczyk@awfkatowice.edu.pl | Pracownia Sprawności Psychomotorycznej |  | Dostępny
129 | AMTI Accugait | Pomiar sił reakcji podłoża oraz odpowiadających im momentów sił w statyce i dynamice. | AMTI | 2012 | urządzenia pomiarowe | Siły reakcji podłoża: Fx, Fy, Fz [N] oraz odpowiadające im momenty sił: Mx, My, Mz [Nm] | Pomiar polega na rejestracji sił oraz momentów sił generowanych na powierzchni platformy przez osobę badaną (np. podczas stania na platformie w różnych warunkach lub przechodzenia). Dane te rejestrowane są za pomocą dedykowanego oprogramowania NetForce. | Hallotrony | Zakresy: Fz: 2670N Fx, Fy: 445 N Mz: 120 Nm Mx, My: 480 Nm dokładność: b.d. | do 200 Hz | Tak | Innovision - przy użyciu urządzenia do akwizycji danych analogowych (aDAQ) | Nie | Tak | Kajetan Słomka | k.slomka@awf.katowice.pl | Pracownia Kinezjologii |  | Dostępny
130 | Quantum | Pomiar parametrów kinematycznych podczas wybranych zadań ruchowych | 1080 Motion | 2020 | urządzenia pomiarowe | Moc (W), Siła (N), Prędkość (m/s), Czas (s) | wzrost wartości generowanej mocy wraz ze wzrostem prędkości ruchu i/lub stosowanego obciążenia zewnętrznego; wzrost siły wraz ze wzrostem obciążenia zewnętrznego; | Optyczny enkoder obrotowy, serwomotor | Prędkość 0.1-8m/s, Obciążenie: 1-50kg, chwilowe (3s): 75kg i 150kg; odległość do 15m. Dokładność: prędkość do 0.01m/s; Czas do 1s; Siła do 1N; Moc do 1W | 333Hz | Nie |  | Tak | Nie | Michał Krzysztofik | mkrzysztofik@awfkatowice.edu.pl | Pracownia Siły i Mocy Mięśniowej |  | Dostępny
131 | Human Trak | Analiza ruchu i zakresu ruchomości 3D | Vald Performance, 115 Breakfast Creek Rd Brisbane, Queensland 4006, AU | 2018 | urządzenia pomiarowe | Zakres kątowy (stopnie) | Analiza ruchu, zakres ruchomości | Kamera 3D | do 0,1°; pełen zakres kątowy | 200 Hz | Nie |  | Tak | Tak | Adam Maszczyk | amaszczyk@awfkatowice.edu.pl | Pracownia Sprawności Psychomotorycznej |  | Dostępny
132 | Termometr e-Celsius | Moduł pomiarowy temperatury wewnętrznej | BodyCap, Francja | 2020 | drobny sprzęt pomiarowy, czujniki, moduły dodatkowe | oC | jednorazowy pomiar pacjenta | jednorazowy elektroniczny sensor pomiarowy | 1 oC; <33-41> oC | max 3 pomiary / 1 odczyt | Nie |  | Nie | Tak | Ilona Pokora | ipokora@awfkatowice.edu.pl | Pracownia Zakładu Fizjologii |  | Dostępny
133 | FLIR E75 kamera termowizyjna | Przeprowadzanie pomiarów termowizyjnych | FLIR SYSTEM | 2020 | urządzenia pomiarowe | Temperatura stopnie C | Mierzenie promieniowania cieplnego | Detektor UNCOOLED MICROBOLOMETR 17 | Temperatura -20 stopni C - 120 stopni C/ 0stopni C- 650 stopni C/ 300stopni C- 1000 stopni C zależnie od programu Czułość detektora <0.04 stopni C | Brak danych | Nie |  | Tak | Tak | Aleksandra Żerbrowska | a.zebrowska@awf.katowice.pl | Katedra Nauk Fizjologiczno-Medycznych |  | Dostępny
134 | Platforma tensometryczna AMTI BP600900-4000 | Pomiar sił reakcji podłoża oraz odpowiadających im momentów sił w statyce i dynamice. | AMTI | 2008 | urządzenia pomiarowe | Siły reakcji podłoża: Fx, Fy, Fz [N] oraz odpowiadające im momenty sił: Mx, My, Mz [Nm] | Pomiar polega na rejestracji sił oraz momentów sił generowanych na powierzchni platformy przez osobę badaną (np. podczas stania na platformie w różnych warunkach lub przechodzenia). Dane te rejestrowane są za pomocą dedykowanego oprogramowania NetForce. | Tensometry | Zakresy: Fz: 17800N Fx, Fy: 8900 N Mz: 4000 Nm Mx: 8100 Nm My: 5400 Nm dokładność: b.d. | do 1000 Hz | Nie |  | Nie | Tak | Kajetan Słomka | k.slomka@awf.katowice.pl | Pracownia Kinezjologii |  | Dostępny
135 | Aparat Resmon Pro FOT V3 do diagnostyki układu oddechowego | Urządzenie do badania czynności płuc | Restech Srl, Milano Italy | 2020 | urządzenia pomiarowe | Przepływ (l/s) Rezystancja Rrs (cm H2O/(l/s) Reaktancja Xrs (cmH2O/(l/s) Vt objętość oddechowa, średni opór wdechowy, średnia reaktancja wdechowa | Urządzenie oparte na technice wymuszonych oscylacji | pomiar przepływu ciśnienia w jamie ustnej | dla impedancji <0,1 cm H2O dla wzorca oddechowego <10% wartości pomiaru dla objętości <100 ml lub <+/- 3,5% wartości pomiaru | brak danych | Nie |  | Tak | Tak | Aleksandra Żerbrowska | a.zebrowska@awf.katowice.pl | Laboratorium Termometrii i Diagnostyki Funkcjonalnej |  | Dostępny
136 | Urządzenie diagnostyczne - Myotest SPORT | Urządzenie do badania wysokości, mocy, siły oraz prędkości wyskoków dosiężnych. Wykorzystywane jest także do określenia 1RM w wyciskaniu sztangi leżąc i w przysiadzie oraz sztywności mięśniowej. | Myotest | 2014 | drobny sprzęt pomiarowy, czujniki, moduły dodatkowe | Siła [N] Moc [W] Prędkość [cm/s] Sztywność mięśniowa [kN/m] Czas kontaktu z podłożem: [ms] Wysokość wyskoku: [cm] | W zależności od wybranego testu, urządzenie umieszczamy na pasie osoby badanej lub na sztandze. Rozpoczynamy test i postępujemy zgodnie z instrukcją. | akcelerometry 3D | zakres: +/- 8 G dokładność: b.d. | 200 - 500 (w zależności od testu) | Nie |  | Tak | Tak | Kajetan Słomka | k.slomka@awf.katowice.pl | Pracownia Kinezjologii |  | Dostępny
137 | Medi Mouse urządzenie diagnostyczne | Urządzenie służące do pomiaru krzywizn i zakresu ruchomości kręgosłupa w płaszczyźnie czołowej i strzałkowej. | IDIAG AG; Mulistrasse 18; CH-8320 Fehraltorf | 2020 | urządzenia pomiarowe | Wartości kątowe / stopnie | Pomiary odcinka Th i L kręgosłupa, w postawie habitualnej, skłonie w przód, tył i w skłonach bocznych. Zgodnie z protokołem wskazanym przez producenta. | 4 czujniki grawitacyjne | 1 stopień; zakres pomiaru 360% |  | Nie |  | Tak | Tak | Anna Zwierzchowska | a.zwierzchowska@awf.katowice.pl | Katedra Wychowania Fizycznego i Adaptowanej Aktywności Fizycznej |  | Dostępny
138 | Waga Tanita MC780 MAS | Ocena masy i składu ciała. | Tanita | 2018 | urządzenia pomiarowe | Masa ciała (kg); % zawartość tkanki tłuszczowej, tkanki mięśniowej, wody w organizmie oraz wartościami w kg. Z uwzględnieniem segmentowym (kończyny, tułów) dla tkanki tłuszczowej i mięśniowej. Wskaźnik otłuszczenia trzewnego (1-65). Podstawowa przemiana materii kJ, kcal. | Technologia bioimpedancji elektrycznej - BIA. Wieloczęstotliwościowa - 5kHz/50kHz/250kHz. | Metoda pomiaru- oktapolarna (8 elektrod). | Masa ciała - do 100g. Zakres do 270 kg. | Wieloczęstotliwościowa - 5kHz/50kHz/250kHz. | Nie |  | Tak | Tak | Anna Zwierzchowska | a.zwierzchowska@awf.katowice.pl | Katedra Wychowania Fizycznego i Adaptowanej Aktywności Fizycznej |  | Dostępny
139 | Analizator tłuszczu abdominalnego Tanita AB140 | Zawartość tłuszczu abdominalnego. Obwód talii. | Tanita | 2014 | urządzenia pomiarowe | Zawartość tkanki tłuszczowej brzusznej %. Obwód - cm. | Technologia bioimpedancji elektrycznej - BIA + podczerwieni. | 4 elektrody, Pomiar: technologia BIA, o podwójnej częstotliwości, z pomocą podczerwieni w czasie 30 sek. | Poziom tkanki tłuszczowej - Skala 1- 59. % tkanki tłuszczowej 0,5 -75%; podziałka 0,1%. Szacuje obwód talii 5--130cm; podziałka 1cm. | Podwójna częstotliwość próbkowania. | Nie |  | Nie | Tak | Anna Zwierzchowska | a.zwierzchowska@awf.katowice.pl | Katedra Wychowania Fizycznego i Adaptowanej Aktywności Fizycznej |  | Dostępny
140 | Program-PS IMAGO PRO Academic | Obliczenia statystyczne. | IMAGO PRO Academic | 2019 | OPROGRAMOWANIE KOMPUTEROWE | NIE DOTYCZY |  |  |  |  | Nie |  | Tak | Nie | Anna Zwierzchowska | a.zwierzchowska@awf.katowice.pl | Katedra Wychowania Fizycznego i Adaptowanej Aktywności Fizycznej |  | Dostępny
141 | Analogowy dynamometr dłoniowy | Pomiar siły ścisku dłoni | SAEHAN | 2012 | drobny sprzęt pomiarowy, czujniki, moduły dodatkowe | siła [kilogram-siła, kG] | Dynamometr umieszczamy w dłoni, dostosowujemy uchwyt indywidualnie pod badanego. Stabilizujemy ramię po czym prosimy o stopniowe zwiększanie siły uścisku aż do momentu uzyskania wartości maksymalnej. | hydrauliczny | Zakres: 0-90 kG Dokładność: 1-2 kG | - | Nie |  | Nie | Tak | Kajetan Słomka | k.slomka@awf.katowice.pl | Pracownia Kinezjologii |  | Dostępny
142 | Trenażery strzeleckie SCATT USB i SCATT Biathlon USB | Trening strzelecki dedykowane treningowi strzeleckiemu | SCATT company | 2007 | urządzenia pomiarowe | parametry czasowe związane z procesem celowania oraz strzelaniem, miejsce trafienia itp. |  | sensor optyczny | SCATT USB - cel oddalony o 4 - 10 m SCATT Biathlon - cel oddalony o 5 m dokładność: b.d. | - | Nie |  | Tak | Tak | Kajetan Słomka | k.slomka@awf.katowice.pl | Pracownia Kinezjologii |  | Dostępny
143 | System SmartSpeed PRO (3 bramki) | System do treningu i oceny szybkości oraz reakcji zawodników | Fusion | 2014 | urządzenia pomiarowe | czas [s] | Zadaniem badanego jest przebiegnięcie przez bramkę (przecięcie wiązki promieni świetlnych). Bramkę tworzą nadajnik oraz element odbijający światło (konfiguracja i rozmieszczenie bramek zależy od testu). | czujnik optoelektroniczny | Dokładność: 0,001 s |  | Nie |  | Tak | Tak | Kajetan Słomka | k.slomka@awf.katowice.pl | Pracownia Kinezjologii |  | Dostępny
144 | Stymulator mechaniczny PinPrick do ilościowej oceny sensorycznej | Ilościowa ocena sensoryczna / wywoływanie bólu | MRC Systems GmbH, Heidelberg, Germany | 2017? | drobny sprzęt pomiarowy, czujniki, moduły dodatkowe | NIE DOTYCZY | Ocena bólu po podaniu bodźca mechanicznego. | NIE DOTYCZY | W przypadku bólu, pomiar zależy od skali. | NIE DOTYCZY | Nie |  | Nie | Tak | Wacław Adamczyk | wadamczyk@awfkatowice.edu.pl | Laboratorium Badania Bólu |  | Dostępny
145 | Filamenty von Frey'a | Pomiar wrażliwości na dotyk / Ilościowa ocena sensoryczna | Precision Tactile Sensory Evaluator (DanMic Global, Camden Avenue, San Jose, USA) | 2013 | drobny sprzęt pomiarowy, czujniki, moduły dodatkowe | NIE DOTYCZY | Odnotowanie wrażeń dotykowych po podaży bodźca/bodźców | NIE DOTYCZY | NIE DOTYCZY | NIE DOTYCZY | Nie |  | Nie | Tak | Wacław Adamczyk | wadamczyk@awfkatowice.edu.pl | Laboratorium Badania Bólu |  | Dostępny
146 | Zamrażarka niskotemperaturowa | Przechowywanie próbek w temp. -80st C | Nuve | 2013 | sprzęt pomocniczy | NIE DOTYCZY |  |  |  |  | Nie |  | Nie | Nie | Marta Nowacka-Chmielewska | mnowacka-chmielewska@awfkatowice.edu.pl | Laboratorium Badań Molekularnych |  | Dostępny
147 | Zamrażarka niskotemperaturowa Eppendorf CruoCube F570 z systemem backup CO2/LN2 | Przechowywane próbek w temp. -80 st C | Eppendorf | 2017 | sprzęt pomocniczy | Nie dotyczy |  |  |  |  | Nie |  | Nie | Nie | Marta Nowacka-Chmielewska | mnowacka-chmielewska@awfkatowice.edu.pl | Laboratorium Badań Molekularnych |  | Dostępny
148 | Wirówka stołowa do płytek 96-dołkowych Eppendorf 5430 | Wirowanie płytek wielodołkowych | Eppendorf | 2017 | sprzęt pomocniczy | Nie dotyczy |  |  |  |  | Nie |  | Nie | Nie | Marta Nowacka-Chmielewska | mnowacka-chmielewska@awfkatowice.edu.pl | Laboratorium Badań Molekularnych |  | Dostępny
149 | Wirówka stołowa z chłodzeniem Eppendorf 5427 R | Wirowanie próbek o objętości 1.5 oraz 2 ml (krew, osocze, surowica, wyciągi tkankowe) | Eppendorf | 2013 | sprzęt pomocniczy | Nie dotyczy |  |  |  |  | Nie |  | Nie | Nie | Marta Nowacka-Chmielewska | mnowacka-chmielewska@awfkatowice.edu.pl | Laboratorium Badań Molekularnych |  | Dostępny
150 | Wirówka stołowa do próbek 15/50 ml Eppendorf 5804R | Wirowanie próbek o objętości 15 oraz 50 ml | Eppendorf |  | sprzęt pomocniczy | Nie dotyczy |  |  |  |  | Nie |  | Nie | Nie | Marta Nowacka-Chmielewska | mnowacka-chmielewska@awfkatowice.edu.pl | Laboratorium Badań Molekularnych |  | Dostępny
151 | Mikro-wirówka z funkcją wytrząsania Biosan | Wirowanie próbek o objętości 1.5 oraz 2 ml | Biosan | 2013 | sprzęt pomocniczy | Nie dotyczt |  |  |  |  | Nie |  | Nie | Nie | Marta Nowacka-Chmielewska | mnowacka-chmielewska@awfkatowice.edu.pl | Laboratorium Badań Molekularnych |  | Dostępny
152 | Wytrząsarka Biosan | Wytrząsanie/mieszanie próbek (izolaty białkowe, osocze, surowica, wyizolowany materiał genetyczny) | Biosan | 2015 | sprzęt pomocniczy | Nie dotyczy |  |  |  |  | Nie |  | Nie | Nie | Marta Nowacka-Chmielewska | mnowacka-chmielewska@awfkatowice.edu.pl | Laboratorium Badań Molekularnych |  | Dostępny
154 | Wytrząsarka CAT20 | Wytrząsanie/mieszanie próbek Wytrząsanie próbek (izolaty białkowe, osocze, surowica, wyizolowany materiał genetyczny) | CAT20 | 2015 | sprzęt pomocniczy | Nie dotyczy |  |  |  |  | Nie |  | Nie | Nie | Marta Nowacka-Chmielewska | mnowacka-chmielewska@awfkatowice.edu.pl | Laboratorium Badań Molekularnych |  | Dostępny
155 | Termomikser Eppendorf | Ogrzewanie lub schładzanie oraz wytrząsanie próbek (izolaty białkowe, wyizolowane RNA, DNA) | Eppendorf | 2013 | sprzęt pomocniczy | Nie dotyczy |  |  |  |  | Nie |  | Nie | Nie | Marta Nowacka-Chmielewska | mnowacka-chmielewska@awfkatowice.edu.pl | Laboratorium Badań Molekularnych |  | Dostępny
156 | Homogenizator CAT | Homogenizacja materiału biologicznego (bioptaty, wyizolowane tkanki) | CAT | 2015 | sprzęt pomocniczy | [5 empty] | Nie |  | Nie | Tak | Marta Nowacka-Chmielewska | mnowacka-chmielewska@awfkatowice.edu.pl | Laboratorium Badań Molekularnych |  | Dostępny
157 | Autoklaw Medotti 22L PRO | Sterylizacja końcówek do pipet automatycznych, probówek plastikowych, drobnych sprzętów stalowych | Medotti | 2015 | sprzęt pomocniczy | Nie dotyczy |  |  |  |  | Nie |  | Nie | Nie | Marta Nowacka-Chmielewska | mnowacka-chmielewska@awfkatowice.edu.pl | Laboratorium Badań Molekularnych |  | Dostępny
158 | Mieszadło magnetyczne z grzaniem (termoparą) IKA | Mieszanie roztworów, przyrządzenie buforów | IKA | 2016 | sprzęt pomocniczy | Nie dotyczy |  |  |  |  | Nie |  | Nie | Nie | Marta Nowacka-Chmielewska | mnowacka-chmielewska@awfkatowice.edu.pl | Laboratorium Badań Molekularnych |  | Dostępny
159 | Komora do pracy czystej PCR UVC/T­M­AR Biosan | Praca z kwasami nukleinowymi –RNA, DNA | Biosan | 2016 | sprzęt pomocniczy | Nie dotyczy |  |  |  |  | Nie |  | Nie | Nie | Marta Nowacka-Chmielewska | mnowacka-chmielewska@awfkatowice.edu.pl | Laboratorium Badań Molekularnych |  | Dostępny
160 | Wyciąg (digestorium szczelinowe) | Izolowanie RNA/DNA/białek z zastosowaniem Trizolu (lub analogicznego odczynnika szkodliwego), przygotowywanie próbek do elektroforezy w żelach akrylamidowych |  |  | sprzęt pomocniczy | Nie dotyczy |  |  |  |  | Nie |  | Nie | Nie | Marta Nowacka-Chmielewska | mnowacka-chmielewska@awfkatowice.edu.pl | Laboratorium Badań Molekularnych |  | Dostępny
161 | Wytrząsarka do dyspersji Disruptor Genie 2 | Wytrząsanie/mieszanie próbek | Genie | 2016 | sprzęt pomocniczy | Nie dotyczy |  |  |  |  | Nie |  | Nie | Nie | Marta Nowacka-Chmielewska | mnowacka-chmielewska@awfkatowice.edu.pl | Laboratorium Badań Molekularnych |  | Dostępny
162 | Mikser kołyskowo-rolkowy Biosan | Mieszanie próbek | Biosan | 2016 | sprzęt pomocniczy | Nie dotyczy |  |  |  |  | Nie |  | Nie | Nie | Marta Nowacka-Chmielewska | mnowacka-chmielewska@awfkatowice.edu.pl | Laboratorium Badań Molekularnych |  | Dostępny
163 | System do oczyszczania wody Millipore Direct-Q3 UV | System do produkcji ultra czystej wody wolnej od RNaz | Millipore |  | sprzęt pomocniczy | Nie dotyczy |  |  |  |  | Nie |  | Nie | Nie | Marta Nowacka-Chmielewska | mnowacka-chmielewska@awfkatowice.edu.pl | Laboratorium Badań Molekularnych |  | Dostępny
164 | Łuskarka do lodu | Wytwornica pokruszonego lodu |  | 2017 | sprzęt pomocniczy | Nie dotyczy |  |  |  |  | Nie |  | Nie | Nie | Marta Nowacka-Chmielewska | mnowacka-chmielewska@awfkatowice.edu.pl | Laboratorium Badań Molekularnych |  | Dostępny
165 | Komora laminarna ThermoScientific | Praca czysta z materiałem wysterylizowanym, prowadzenie hodowli in vitro | ThermoScientific | 2019 | sprzęt laboratoryjny | Nie dotyczy |  |  |  |  | Nie |  | Nie | Nie | Marta Nowacka-Chmielewska | mnowacka-chmielewska@awfkatowice.edu.pl | Laboratorium Badań Molekularnych |  | Dostępny
166 | Inkubator ThermoScientific | Prowadzenie hodowli in vitro | ThermoScientific | 2019 | sprzęt laboratoryjny | Nie dotyczy |  |  |  |  | Nie |  | Nie | Nie | Marta Nowacka-Chmielewska | mnowacka-chmielewska@awfkatowice.edu.pl | Laboratorium Badań Molekularnych |  | Dostępny
167 | Licznik komórek Biorad | Urządzenie pozwalające na zliczenie komórek w hodowli in vitro | Biorad |  | sprzęt pomocniczy | Nie dotyczy |  |  |  |  | Nie |  | Nie | Nie | Marta Nowacka-Chmielewska | mnowacka-chmielewska@awfkatowice.edu.pl | Laboratorium Badań Molekularnych |  | Dostępny
168 | System do wymiany pożywek Vacusafe Integra | Wymiana pożywki w hodowli in vitro | Integra | 2019 | sprzęt pomocniczy | Nie dotyczy |  |  |  |  | Nie |  | Nie | Nie | Marta Nowacka-Chmielewska | mnowacka-chmielewska@awfkatowice.edu.pl | Laboratorium Badań Molekularnych |  | Dostępny
169 | Naczynie Dewara 30l | Przechowywanie próbek w temp. -196st C | Worthington Industries | 2020 | sprzęt pomocniczy | Nie dotyczy |  |  |  |  | Nie |  | Nie | Nie | Marta Nowacka-Chmielewska | mnowacka-chmielewska@awfkatowice.edu.pl | Laboratorium Badań Molekularnych |  | Dostępny
170 | Pipety automatyczne Eppendorf, HTL | Manualne dozowanie niewielkich ilości cieczy (od 0.1 ul do 10 000 ul) | Eppendorf, HTL |  | sprzęt pomocniczy | Nie dotyczy |  |  |  |  | Nie |  | Nie | Nie | Marta Nowacka-Chmielewska | mnowacka-chmielewska@awfkatowice.edu.pl | Laboratorium Badań Molekularnych |  | Dostępny
171 | Pipety elektroniczne ThermoScientific | Dozowanie niewielkich ilości cieczy (od 0.1 do 1000 ul) | ThermoScientific |  | sprzęt pomocniczy | Nie dotyczy |  |  |  |  | Nie |  | Nie | Nie | Marta Nowacka-Chmielewska | mnowacka-chmielewska@awfkatowice.edu.pl | Laboratorium Badań Molekularnych |  | Dostępny
172 | Piec hybrydyzacyjny | Urządzenie umożliwiające hybrydyzację sondy z sekwencją DNA, RNA | Shel Lab | 2020 | sprzęt laboratoryjny | Nie dotyczy |  |  |  |  | Nie |  | Nie | Nie | Marta Nowacka-Chmielewska | mnowacka-chmielewska@awfkatowice.edu.pl | Laboratorium Badań Molekularnych |  | Dostępny
173 | EpMotion Eppendorf automatyczna stacja pipetująca. Statyw termiczny z probówkami | Automatyzacja pracy laboratoryjnej np. automatyzacja oznaczeń metodą ELISA lub qRT-PCR | Eppendorf |  | sprzęt laboratoryjny | Nie dotyczy |  |  |  |  | Nie |  | Nie | Nie | Marta Nowacka-Chmielewska | mnowacka-chmielewska@awfkatowice.edu.pl | Laboratorium Badań Molekularnych |  | Dostępny
174 | Łaznia wodna ThermoScientific Precision GP 10 | Aparatura do podgrzewania cieczy | ThermoScientific |  | sprzęt pomocniczy | Nie dotyczy |  |  |  |  | Nie |  | Nie | Nie | Marta Nowacka-Chmielewska | mnowacka-chmielewska@awfkatowice.edu.pl | Laboratorium Badań Molekularnych |  | Dostępny
175 | Lodówko-zamrażarka Bosch | Przechowywanie odczynników w temp. 4st C oraz -20 st C | Bosch | 2013 | sprzęt pomocniczy | Nie dotyczy |  |  |  |  | Nie |  | Nie | Nie | Marta Nowacka-Chmielewska | mnowacka-chmielewska@awfkatowice.edu.pl | Laboratorium Badań Molekularnych |  | Dostępny
176 | Lodówko-zamrażarka Gorenje | Przechowywanie odczynników w temp. 4st C oraz -20 st C | Gorenje | 2016 | sprzęt pomocniczy | Nie dotyczy |  |  |  |  | Nie |  | Nie | Nie | Marta Nowacka-Chmielewska | mnowacka-chmielewska@awfkatowice.edu.pl | Laboratorium Badań Molekularnych |  | Dostępny
177 | Zamrażarka Bosch | Przechowywanie odczynników w temp. -20 st C | Bosch | 2016 | sprzęt pomocniczy | Nie dotyczy |  |  |  |  | Nie |  | Nie | Nie | Marta Nowacka-Chmielewska | mnowacka-chmielewska@awfkatowice.edu.pl | Laboratorium Badań Molekularnych |  | Dostępny
178 | Termos Dewara 3l | Przechowywanie i transport próbek w temp. -196st C |  | 2021 | sprzęt pomocniczy | Nie dotyczy |  |  |  |  | Nie |  | Nie | Nie | Marta Nowacka-Chmielewska | mnowacka-chmielewska@awfkatowice.edu.pl | Laboratorium Badań Molekularnych |  | Dostępny
179 | System optyczny OptoJump Next (zestaw 5 m) | Służy do pomiaru czasu lotu oraz czasu kontaktu z podłożem podczas wyskoków. Dedykowane oprogramowanie pozwala na obliczenie innych pokrewnych parametrów (np. wysokości wyskoku, moc, częstość). | Microgate | 2010 | urządzenia pomiarowe | czas [s] moc [W] wysokość [cm] | W zależności od wybranego testu badany staje przed lub wewnątrz obszaru wyznaczonego przez listwę nadającą i odbierającą sygnał świetlny. System rejestruje przerwy w komunikacji pomiędzy listwami (wywołane wykonywaniem testu) oraz czas ich trwania. | czujnik otpoelektroniczny | Dokładność: 0,001 s | 1000 Hz | Nie |  | Tak | Tak | Kajetan Słomka | k.slomka@awf.katowice.pl | Pracownia Kinezjologii |  | Dostępny
180 | System optyczny OptoJump Next (zestaw 1 m) | Służy do pomiaru czasu lotu oraz czasu kontaktu z podłożem podczas wyskoków. Dedykowane oprogramowanie pozwala na obliczenie innych pokrewnych parametrów (np. wysokości wyskoku, moc, częstość). | Microgate | 2010 | urządzenia pomiarowe | czas [s] moc [W] wysokość [cm] | W zależności od wybranego testu badany staje przed lub wewnątrz obszaru wyznaczonego przez listwę nadającą i odbierającą sygnał świetlny. System rejestruje przerwy w komunikacji pomiędzy listwami (wywołane wykonywaniem testu) oraz czas ich trwania. | czujnik otpoelektroniczny | Dokładność: 0,001 s | 1000 Hz | Nie |  | Tak | Tak | Kajetan Słomka | k.slomka@awf.katowice.pl | Pracownia Kinezjologii |  | Dostępny
181 | Aparat Light Cycler 96 Roche | Aparat do prowadzenia reakcji ilościowej PCR; badanie ekspresji wybranych genów (na poziomie mRNA, miRNA, DNA) | Roche Diagnostics | 2013 | sprzęt laboratoryjny | Fluorescencja RFU, ilość kopii materiału genetycznego | "Pomiar emisji światła przez naświetlaną substancję w zakresie długości fali 470-700 nm chyba - takie zakresy znalzałam 470/514 (SYBR, FAM, ResoLight dye) 533/572 (VIC, Hex, Yellow555) 577/620 (Red610, Texas Red) 645/697 (Cy5)" | Sensor fluorescencyjny, 4 filtry wzbudzenia i 4 filtry emisji | 0-20 RFU | W zależności od eksperymentu | Nie |  | Tak | Nie | Marta Nowacka-Chmielewska | mnowacka-chmielewska@awfkatowice.edu.pl | Laboratorium Badań Molekularnych |  | Dostępny
182 | Czytnik płytek wielodołkowych Bio-Tek El 800 | Pomiar absorbancji w przebiegu badań immunoenzymatycznych (ELISA) – oznaczanie stężeń białek | Bio-Tek | 2013 | sprzęt laboratoryjny | Absorbancja | Pomiar pochłaniania energii fali przez substancję przy długości fal 405, 450, 490, 630 nm (4 filtry) | źródło światła: żarówka wolframowa, detektor: fotodioda | Zakres dynamiczny: 0 do 4,0 OD, rozdzielczość 0,0001 OD | W zależności od eksperymentu | Nie |  | Nie | Tak | Marta Nowacka-Chmielewska | mnowacka-chmielewska@awfkatowice.edu.pl | Laboratorium Badań Molekularnych |  | Dostępny
183 | Czytnik płytek wielodołkowych z monochromatorem i fluorescencja Bio-Tek Synergy LX | Pomiar fluorescencji oraz luminescencji, a także absorbancji w przebiegu badań immunoenzymatycznych (ELISA), oznaczanie stężeń białek, cytotoksyczności, żywotności komórek | Bio-Tek | 2019 | sprzęt laboratoryjny | Absorbancja, fluorescencja, luminescencja | Pomiar pochłaniania energii fali przez substancję w zakresie długości fal 200 – 999 nm, pomiar emisji światła przez naświetlaną substancję w zakresie długości fali 320-700 nm | monochromator z siatką dyfrakcyjną, filtry do pomiaru fluorescencji i luminescencji | Zakres pomiarowy absorbancji od 0 do 4,000 Abs, dokładność przy 2 OD: < 1%; Czułość fluorescencji: 2 pM fluoresceiny; Czułość luminescencji: 10 amol ATP | W zależności od eksperymentu | Nie |  | Tak | Tak | Marta Nowacka-Chmielewska | mnowacka-chmielewska@awfkatowice.edu.pl | Laboratorium Badań Molekularnych |  | Dostępny
184 | Spektofotometr Eppendorf BioSpectrometer wraz z kuwetą do pomiaru stężeń kwasów nukeleinowych uCuvette | Analiza ilościowa (stężenie) i jakościowa (czystość) wyizolowanego materiału (białka, kwasy nukleinowe -DNA, RNA) | Eppendorf | 2013 | sprzęt laboratoryjny | Absorbancja | Pomiar pochłaniania energii fali przez substancję w zakresie długości fali w zakresie 200 – 830 nm (wybieranej w skokach co 1 nm) | Matryca fotodiodowa CMOS | zakres 200-830 nm | W zależności od eksperymentu | Nie |  | Tak | Tak | Marta Nowacka-Chmielewska | mnowacka-chmielewska@awfkatowice.edu.pl | Laboratorium Badań Molekularnych |  | Dostępny
185 | Chemidoc Touch Biorad | umożliwia wizualizację, zapis i analizę próbek znakowanych,kolorymetrycznie, chemiluminescencyjnie, oraz w technologii bez wybarwiania żeli „ StainFree” z możliwością rozbudowy o moduł do wizualizacji próbek znakowanych fluorescencyjnie | Biorad | 2016 | sprzęt laboratoryjny | Chemiluminiscencja, fluorescencja, kolorymetria | Detekcja za pomocą kamery, światło UV o długości fali 302nmprzetwornikiem CCD, 6,05 Mpixeli | Epi-white,Trans-UV, 302 nm | brak | W zależności od eksperymentu | Nie |  | Tak | Nie | Marta Nowacka-Chmielewska | mnowacka-chmielewska@awfkatowice.edu.pl | Laboratorium Badań Molekularnych |  | Dostępny
186 | Miernik czasu reakcji - MCR/ATB 1.0 | Pomiar czasu reakcji kończyn dolnych i górnych () | ATB Info-elektro | 2007 | urządzenia pomiarowe | czas reakcji [s] | Zadaniem badanego jest zareagowanie jak najszybciej na prezentowany sygnał świetlny lub dźwiękowy poprzez wciśnięcie odpowiedniego przycisku (kończyny górne) lub pedału nożnego (kończyny dolne). | przełączniki mechaniczne | dokładność: 0,01 s | - | Nie |  | Nie | Tak | Kajetan Słomka | k.slomka@awf.katowice.pl | Pracownia Kinezjologii |  | Dostępny
187 | Trans-blot Turbo Biorad | Elektrotransfer białek w procedurze analizy białek metodą Western blot | Biorad | 2016 | sprzęt laboratoryjny | prąd, natężenie | System integruje zasilacz o wysokim natężeniu prądu, który kieruje prąd między wbudowaną platynową anodą tytanową a katodą ze stali nierdzewnej. | katoda, anoda | brak | W zależności od eksperymentu | Nie |  | Nie | Tak | Marta Nowacka-Chmielewska | mnowacka-chmielewska@awfkatowice.edu.pl | Laboratorium Badań Molekularnych |  | Dostępny
188 | Zestaw do elektroforezy pionowej akrylamidowej Biorad, zasilacz prądu stałego Biorad | Rozdział elektroforetyczny białek | Biorad | 2916 | sprzęt laboratoryjny | prąd, natężenie | pod wpływem przyłożonego pola elektrycznego dochodzi do przemieszczania się makrocząsteczek obdarzonych niezrównoważonym ładunkiem elektrycznym umożlwiając szybkie separowanie makrocząsteczek takich jak: kwasy nukleinowe (DNA, RNA) czy białka | katoda , anoda | dokładnosc białka - kilkadziesiąt kDA, kwasy nukleinowe - kilkadziesiąt pz | W zależności od eksperymentu | Nie |  | Nie | Tak | Marta Nowacka-Chmielewska | mnowacka-chmielewska@awfkatowice.edu.pl | Laboratorium Badań Molekularnych |  | Dostępny
189 | Aparat do elektroforezy agarozowej poziomej, zasilacz EPS, CBS Scientific | Rozdział elektroforetyczny badanych białek, DNA lub RNA | CBS Scientific | 2013 | sprzęt laboratoryjny | prad , natężenie | pod wpływem przyłożonego pola elektrycznego dochodzi do przemieszczania się makrocząsteczek obdarzonych niezrównoważonym ładunkiem elektrycznym umożlwiając szybkie separowanie makrocząsteczek takich jak: kwasy nukleinowe (DNA, RNA) czy białka | katoda, anoda | dokładnosc białka - kilkadziesiąt kDA, kwasy nukleinowe - kilkadziesiąt pz | W zależności od eksperymentu | Nie |  | Nie | Nie | Marta Nowacka-Chmielewska | mnowacka-chmielewska@awfkatowice.edu.pl | Laboratorium Badań Molekularnych |  | Dostępny
190 | Transiluminator UV PHOTODOC-IT UVP | Wizualizacja rozdziału elektroforetycznego białek, RNA, DNA | UVP | 2014 | sprzęt laboratoryjny | światło ultrafioletowe | Wizaualizacja żeli elektroforetycznych barwionych fluorescencyjnie za pomocą źródła światła UV | lampa UV | brak | w zależnosci od eksperymentu | Nie |  | Tak | Tak | Marta Nowacka-Chmielewska | mnowacka-chmielewska@awfkatowice.edu.pl | Laboratorium Badań Molekularnych |  | Dostępny
191 | Waga do ważenia zwierząt laboratoryjnych Radwag PS2100.X2 | Pomiar wagi zwierząt | Radwag | 2017 | urządzenia pomiarowe | Masa, gram | Mechanizm pomiarowy, który dokonuje przeniesienie siły pochodzącej z masy substancji położonej na szalce oraz miernik wagowy, czyli układ elektroniczny przekształcający sygnał analogowy na cyfrowy z mechanizmu pomiarowego na wskazanie masy. | Przetwornik magnetoelektryczny (układ typu monoblock) | Dokładność 0.01 g, zakres 0-2100 g | W zależności od eksperymentu | Nie |  | Nie | Nie | Marta Nowacka-Chmielewska | mnowacka-chmielewska@awfkatowice.edu.pl | Laboratorium Badań Molekularnych |  | Dostępny
192 | Waga analityczna A&D HR-251A | Ważenie odczynników chemicznych | A&D | 2016 | sprzęt laboratoryjny | masa, gram | mechanizm pomiarowy, który dokonuje przeniesienie siły pochodzącej z masy substancji położonej na szalce oraz miernik wagowy, czyli układ elektroniczny przekształcający sygnał analogowy na cyfrowy z mechanizmu pomiarowego na wskazanie masy. | przetwornik magnetoelektryczny | zakres 1 mg-252g, dokladność 0.1 mg | w zależności od eksperymentu | Nie |  | Nie | Nie | Marta Nowacka-Chmielewska | mnowacka-chmielewska@awfkatowice.edu.pl | Laboratorium Badań Molekularnych |  | Dostępny
193 | Urządzenie do badań aktywności zwierząt – kołowrotki | Urządzenie umożliwiające monitorowanie spontanicznej aktywności fizycznej myszy | Coulbourn Instruments | 2017 | sprzęt laboratoryjny | Czas (min lub h), Prędkość (m/s) | Pomiar aktywności poprzez oprogramowanie komputerowe zintegrowane z czujnikiem światła, oprogramowanie pozwala na monitorowanie aktywności dobowej myszy | Sensor świetlny |  | W zależności od eksperymentu | Nie |  | Tak | Nie | Marta Nowacka-Chmielewska | mnowacka-chmielewska@awfkatowice.edu.pl | Laboratorium Badań Molekularnych |  | Dostępny
194 | Qubit, 4 Fluorometer, ThermoFisfer Scientific, | Przyrząd laboratoryjny slużący do oznaczania ilościowego DNA, RNA i białek | ThermoScientific | 2020 | sprzęt laboratoryjny | Fluorescnecja | Pomiar emisji światła przez naświetlaną substancję w zakresie długości fali 300-1000 nm | Fotodiody |  | W zależności od eksperymentu | Nie |  | Tak | Nie | Marta Nowacka-Chmielewska | mnowacka-chmielewska@awfkatowice.edu.pl | Laboratorium Badań Molekularnych |  | Dostępny
195 | pH metr FiveEasy FE20-Kit | Pomiar pH roztworów, buforów | Mettler Toledo | 2016 | sprzęt laboratoryjny | pH | wykorzystanie wartości siły elektromotorycznej roztworu badanego i wzorcowego do określenia wartości pH | elektroda inLab Max Pro ISM | 0,00-14,00 pH | w zależnosci od eksperymentu | Nie |  | Nie | Tak | Marta Nowacka-Chmielewska | mnowacka-chmielewska@awfkatowice.edu.pl | Laboratorium Badań Molekularnych |  | Dostępny
196 | Seahorse XF HS Mini Agilent | Analizator badający metabolizm komórkowy - oddychanie mitochondrialne czy przebieg procesu glikolizy | Agilent | 2020 | sprzęt laboratoryjny | Stopień zużycia tlenu (pmol/min), stopień zakwaszenia pozakomórkowego (mpH/min) | Pomiar stopnia zużycia tlenu i stopnia zakwaszenia pozakomórkowego w żywych komórkach, w czasie rzeczywistym | Źródło monochromatycznego światła wzbudzającego - diody LED |  | W zależności od eksperymentu | Nie |  | Tak | Nie | Marta Nowacka-Chmielewska | mnowacka-chmielewska@awfkatowice.edu.pl | Laboratorium Badań Molekularnych |  | Dostępny
197 | Bioanalizator Agilent 2100 | Urządzenie do wykonywania ilościowej i jakościowej oceny kwasów nukleinowych i białek metodą elektroforezy kapilarnej | Agilent | 2018 | sprzęt laboratoryjny | Fluorescencja FU, Sizing Range | Zasada opiera sie na połączeniu elektroforezy mikrokapilarnej , mikropłynów, mikroczipów i detekcji fluorescencyjnej. | 16 pinowa elektroda | Długość fragmentów: 50-7000 bp | w zależności od eksperymentu | Nie |  | Tak | Nie | Marta Nowacka-Chmielewska | mnowacka-chmielewska@awfkatowice.edu.pl | Laboratorium Badań Molekularnych |  | Dostępny
198 | 2-osiowy goniometr elektroniczny do systemu Noraxon DTS | Służy do pomiaru kąta zgięcia w analizowanym stawie. | Biometrics LTD UK | 2014 | drobny sprzęt pomiarowy, czujniki, moduły dodatkowe | kąt [°] | Goniometr umieszczamy na ciele badanego w zależności od badanego stawu (zgodnie z instrukcją producenta). | goniometr | Dokładność: +/- 2° Zakres: +/- 180° | 1500/3000 Hz | Tak | MyoMotion i AMTI OR6-7 przez program MyoResearch | Tak | Tak | Kajetan Słomka | k.slomka@awf.katowice.pl | Pracownia Kinezjologii |  | Dostępny
199 | Sure Scan Agilent | Skaner mikromacierzy umożliwiający wykonanie wysokoprzepustowych badań ekspresji genów, miRNA, polimorfiznów | Agilent | 2019 | sprzęt laboratoryjny | laser - zielone swiatło, czerwone światło | Cząsteczki wyznakowanego kwasu nukleinowego wiążą się do komplementarnych sekwencji, obraz sczytuje się ilościowo za pomocą lasera |  |  | W zależności od eksperymentu | Nie |  | Tak | Nie | Marta Nowacka-Chmielewska | mnowacka-chmielewska@awfkatowice.edu.pl | Laboratorium Badań Molekularnych |  | Dostępny
200 | Mikroskop odwrócony z fluorescencją Olympus CKX57 | Wizualizacja i dokumentacja hodowli in vitro lub preparatów immunohistochemicznych, prowadzenie obserwacji w polu jasnym, kontraście fazowym, kontraście IVC oraz fluorescencji | Olympus | 2019 | sprzęt laboratoryjny | Światło widzialne, fluorescencja | Wiązka światła przechodzi przez układ optyczny składający się z kilku soczewek, co pozwala na uzyskanie kilkuset krotnego powiększenia obserwowanego preparatu | kondensor NA 0.3, wbudowany oświetlacz LED, obiektywy: 4 x, 10 x i 40x , kamera | Optyka korygowana do nieskończoności, Możliwy zakres powiększeń: 40x - 400x | W zależności od eksperymentu | Nie |  | Tak | Nie | Marta Nowacka-Chmielewska | mnowacka-chmielewska@awfkatowice.edu.pl | Laboratorium Badań Molekularnych |  | Dostępny
201 | Komora hiperbaryczna dla małych zwierząt | Komora umożliwia prowadzenie badań na gryzoniach w warunkach hiperbarii |  |  | sprzęt laboratoryjny | [5 empty] | Nie |  | Nie | Nie | Marta Nowacka-Chmielewska | mnowacka-chmielewska@awfkatowice.edu.pl | Laboratorium Badań Molekularnych |  | Dostępny
202 | Napęd kołowrotków z układem pomiarowym | Kołowrotki z napędem umożliwiają prowadzenie badan na szczurach w modelu wymuszonej aktywności |  |  | sprzęt laboratoryjny | Nie dotyczy |  |  |  | W zależności od ekspierymentu | Nie |  | Tak | Nie | Marta Nowacka-Chmielewska | mnowacka-chmielewska@awfkatowice.edu.pl | Laboratorium Badań Molekularnych |  | Dostępny
203 | Keiser Functional | Urządzenie treningowo-pomiarowe | Keiser | 2017 | urządzenia pomiarowe | moc (W) | Analiza poziomu mocy w zależności od zastosowanego ćwiczenia i położenia segmentów ciała | Przetwornik położenia | Obciążenie: 0-50 kg; Dokładność: Moc do 1W, | 400 Hz | Nie |  | Nie | Nie | Artur Gołaś | agolas@awfkatowice.edu.pl | Pracownia Ćwiczeń Oporowych |  | Dostępny
204 | Keiser Power Rack | Urządzenie treningowo-pomiarowe | Keiser | 2016 | urządzenia pomiarowe | moc (W) | Analiza poziomu mocy w zależności od zastosowanego ćwiczenia i wybranego wzorca ruchu | Przetwornik położenia | Obciążenie: 0-70 kg; Dokładność: Moc do 1W, | 400 Hz | Nie |  | Nie | Nie | Artur Gołaś | agolas@awfkatowice.edu.pl | Pracownia Ćwiczeń Oporowych |  | Dostępny
205 | Keiser Abdominal | Pomiar parametrów kinematycznych mięśni brzucha | Keiser | 2017 | urządzenia pomiarowe | moc (W) | Analiza poziomu mocy w zależności od zastosowanego ćwiczenia | Przetwornik położenia | Obciążenie: 0-60 kg; Dokładność: Moc do 1W, | 400 Hz | Nie |  | Nie |  | Artur Gołaś | agolas@awfkatowice.edu.pl | Pracownia Ćwiczeń Oporowych |  | Dostępny
206 | Keiser Squat | Pomiar parametrów kinematycznych kończyn dolnych | Keiser | 2014 | urządzenia pomiarowe | moc (W) | Analiza poziomu mocy w zależności od wielkości obciążenia | Przetwornik położenia | Obciążenie: 0-200 kg; Dokładność: Moc do 1W, | 400 Hz | Nie |  |  | Nie | Artur Gołaś | agolas@awfkatowice.edu.pl | Pracownia Ćwiczeń Oporowych |  | Dostępny
207 | System MyoMotion Research PRO (16 czujników) | Bezprzewodowa analiza ruchu 3D z wykorzystaniem czujników inercyjnych. | Noraxon | 2019 | urządzenia pomiarowe | przemieszczenia kątowe [°] przyśpieszenia liniowe [m/s2] | Czujniki umieszcza się na ciele badanego w miejscach opisanych w instrukcji producenta. Pomiar odbywa się przy użyciu dedykowanego oprogramowania MyoResearch. | akcelerometr goniometr żyroskop | +/- 1° w statyce +/- 2° w dynamice | 100 lub 200 Hz | Tak | AMTI OR6-7, Noraxon DTS EMG | Tak | Tak | Kajetan Słomka | k.slomka@awf.katowice.pl | Pracownia Kinezjologii |  | Dostępny
208 | Skoliometr pediatryczny | Ocena rotacji tułowia. | Pedihealth Oy Finland | 2015 | drobny sprzęt pomiarowy, czujniki, moduły dodatkowe | Rotacja tułowia - Stopnie. | Pomiar wykonywany w skłonie w przód. | Grawitacyjny | Dokładność pomiaru 1 stopnia; zakres pomiaru - 60 stopni (od -30 do +30) |  | Nie |  | Nie | Tak | Anna Zwierzchowska | a.zwierzchowska@awf.katowice.pl | Katedra Wychowania Fizycznego i Adaptowanej Aktywności Fizycznej |  | Dostępny
209 | Inklinometr | Ocena kąta kifozy i lordozy w płaszczyźnie strzałkowej oraz zakres ruchomości stawów. | MT-DOK | 2020 | drobny sprzęt pomiarowy, czujniki, moduły dodatkowe | Zakres kątowy - stopnie. |  | Grawitacyjny | Dokładność pomiaru - 1 stopień; zakres pomiaru -do 360 stopni |  | Nie |  | Nie | Tak | Anna Zwierzchowska | a.zwierzchowska@awf.katowice.pl | Katedra Wychowania Fizycznego i Adaptowanej Aktywności Fizycznej |  | Dostępny
210 | Ergometr dla kończyn górnych | Pozwala na przeprowadzanie anaerobowych testów Wingate ze stałym momentem obrotowym i z korekcją momentu bezwładności >2000W . | Brachumera sport Lode | 2012 | urządzenia pomiarowe | 1.Minimalne obciążenie (W) 2.Maksymalne obciążenie szczytowe (W) 3. Moc średnia (W) 3.Czas uzyskania mocy szczytowej (s) 4. Czas uzyskania maksymalnej ilości obrotów (s) 4.Praca (J) 5.Maksymalna ilość obrotów (rpm) 6.Minimalna ilość obrotów (rpm) 7.Moment obrotowy (Nn) 8.Moc szczytowa/masa ciała (W/kg) 9. Moc średnia/masa ciała (W/kg) | Wingate trwa 30s, a wartość momentu obrotowego zależy od wagi zawodnika . 0-wat przy starcie. Opcja ta pozwala na automatyczny rozruch ergometru do kadencji 20 - 80/min. Zapobiega to wydatkowaniu przez badaną osobę energii w fazie startu testu. | Złącze analogowe/ odczyt obciążenia ergometru w sposób analogowy/ Złącze RS232 | 1.Minimalne obciążenie-7(W) 2.Maksymalne obciążenie szczytowe -2500(W) 3. Maksymalne obciążenie ciągłe -1500(W) 4.Minimalne przyrosty obciążenia - 1(W) 5.Maksymalna stała ilość obrotów -150 rpm 6.Minimalna stała ilość obrotów- 30 rpm | 50-60 Hz | Tak | Pulsometr | Tak | Nie | Miłosz Drozd | mdrozd@awfkatowice.edu.pl | Pracownia Hipoksji |  | Dostępny
211 | GymAware | Pomiar parametrów kinematycznych podczas wybranych zadań ruchowych | Kinetic Performance Technology | 2020 | urządzenia pomiarowe | Moc (W), Siła (N), Prędkość (m/s), Czas (s), Dystans (m), Praca (J), Tempo narastania siły (kN/s) | wzrost wartości generowanej mocy wraz ze wzrostem prędkości ruchu i/lub stosowanego obciążenia zewnętrznego; wzrost siły wraz ze wzrostem obciążenia zewnętrznego; | Optyczny enkoder obrotowy | Odległość: do 3m; Prędkość do: 7m/s Dokładność: prędkość do 0.01m/s; Czas do 1s; Siła do 1N; Moc do 1W | 50Hz | Nie |  | Tak | Tak | Michał Krzysztofik | mkrzysztofik@awfkatowice.edu.pl | Pracownia Siły i Mocy Mięśniowej |  | Dostępny
212 | Aparatura Membranowa do rozkładu powietrza | System hipoksji normobarycznej. Polega na symulowaniu wysokogórskich warunków klimatycznych na zasadzie obniżenia ciśnienia parcjalnego tlenu (p02) przy utrzymywaniu stałego ciśnienia barometrycznego. | AIR4US | 2012 | urządzenia pomiarowe | Poziom O2 (%) Temperatura (C) Poziom Co2 (ppm) Wilgotność (%) Ciśnienie atm. (hPa) | Za pomiar i kontrolę składu mieszanki powietrza w komorze hipoksyjnej odpowiada dedykowany system czujników: Sterownik: PCL Panel: HMI Oprogramowanie: AIR4US software | Sterownik PCL Panel HMI Oprogramowanie AIR4US | -Maksymalna symulowana w komorze wysokość do 5000 m n.p.m +/- 100m -Kontrola stężenia dwutlenku węgla 0,9% Co2 |  | Nie |  | Nie | Nie | Miłosz Drozd | mdrozd@awfkatowice.edu.pl | Pracownia Hipoksji |  | Dostępny
213 | Platforma dynamometryczna "ForceDecks" | Pomiar parametrów kinematycznych podczas wybranych zadań ruchowych | VALD Performance | 2019 | urządzenia pomiarowe | Moc (W), Siła (N), Siła reakcji podłoża (N/kg), Prędkość (m/s), Czas (s), wysokość wyskoku (cm), Czas lotu (ms), Dystans (m), Praca (J), Tempo narastania siły (kN/s), Tempo narastania mocy (W/s), | Na podstawie siły reakcji podłoża. Wysokość wyskoku na podstawie czasu lotu: czas między utratą kontaktu z platformą a ponownym kontaktem z platformą. Wartość wysokości skoku będzie wynikiem wartości grawitacji pomnożonej przez czas lotu do kwadratu, podzielonej przez osiem; Wysokość wyskoku na podstawie pionowej prędkości środka ciężkości przy starcie. Wartość wysokości skoku będzie wynikiem kwadratu prędkości przy starcie podzielonej przez dwukrotność grawitacji; | platformy siły reakcji podłoża | Dokładność: siła do 1N, moc do 1W, prędkość do 0.01m/s, czas lotu do: 1ms, Przyspieszenie do: ICC: 0.869 - 0.974 | 1000Hz | Nie |  | Tak | Tak | Michał Krzysztofik | mkrzysztofik@awfkatowice.edu.pl | Pracownia Siły i Mocy Mięśniowej |  | Dostępny
214 | Termometr bezdotykowy Gess BK: 8005 | Ocena temperatury ciała | Gess | 2020 | drobny sprzęt pomiarowy, czujniki, moduły dodatkowe | Stopnie Celsjusza | Termometr na podczerwień. Precyzyjny pomiar z odległości 3-5 cm. | metoda podczerwieni | 0,1 st C; temp. ciała 32-42 st C Lab:0,2 st C,w ramach zakresu pomiarowego 35,0 -42,0 st C |  | Nie |  | Nie | Tak | Anna Zwierzchowska | a.zwierzchowska@awf.katowice.pl | Katedra Wychowania Fizycznego i Adaptowanej Aktywności Fizycznej |  | Dostępny
215 | FeedMed zestaw, freeStep | Urządzenie - PLATFORMA FreeMED- służy do badania rozkładu nacisku stóp na podłoże oraz do badania równowagi i zaburzeń koordynacji wzrokowo ruchowej oraz precyzyjnej oceny zaburzeń chodu i lokomocji. Platforma ocenia reakcje sił podłoża w warunkach statycznych i dynamicznych. Podoscan 2D to komputerowy podoskop do oceny podeszwowej strony stóp. Pakiet Videografia 2D – pakiet do analizy postawy ciała i jego lokomocji wraz z kamerą i statywem. | Sensor medica, Technology im Motion, Italy | 2020 | urządzenia pomiarowe | Badanie statyczne stóp: Powierzchnia - cm2; obciążenie %; maksymalne ciśnienie - gr/cm2; średnie ciśnienie - gr/cm2. Podoscan: powierzchnia- cm2, kąty - stopnie. Videografia. | Zgodnie z protokołem wskazanym przez producenta. | Czujniki rezystancyjne. Dodatkowa kamera Full HD | Maksymalne obciążenie 150N/cm2 | W dynamice min 300 Hz w czasie rzeczywistym. | Nie |  | Tak | Nie | Anna Zwierzchowska | a.zwierzchowska@awf.katowice.pl | Katedra Wychowania Fizycznego i Adaptowanej Aktywności Fizycznej |  | Dostępny
216 | OptoGait | Urządzenie do oceny chodu i postawy ciała | FRIWO Geratebau GmbH, Germany | 2018 | urządzenia pomiarowe | Analiza ruchu - cm. | Zgodnie z protokołem wskazanym przez producenta. | Czujniki optyczne. | Dokładność do 1 cm. | 1000Hz | Nie |  | Nie | Tak | Anna Zwierzchowska | a.zwierzchowska@awf.katowice.pl | Katedra Wychowania Fizycznego i Adaptowanej Aktywności Fizycznej |  | Dostępny
217 | Plantograf | Ocena wysklepienia stóp. | Capron Podologie, France | 2015 | drobny sprzęt pomiarowy, czujniki, moduły dodatkowe | NIE DOTYCZY |  |  |  |  | Nie |  | Nie | Tak | Anna Zwierzchowska | a.zwierzchowska@awf.katowice.pl | Katedra Wychowania Fizycznego i Adaptowanej Aktywności Fizycznej |  | Dostępny
218 | Stadiometr przenośny Charder HM-200P PORTSTAD | Ocena wysokości ciała. | Charder Electronic Co., Ltd | 2020 | urządzenia pomiarowe | Wysokość ciała - cm. | Zgodna z protokołem badania. |  | do 1 mm, zakres pomiaru 14-205 cm |  | Nie |  | Nie | Tak | Anna Zwierzchowska | a.zwierzchowska@awf.katowice.pl | Katedra Wychowania Fizycznego i Adaptowanej Aktywności Fizycznej |  | Dostępny
219 | Lustro korekcyjne z siatką posturograficzną. | Ocena postawy ciała. |  | 2020 | sprzęt laboratoryjny | BRAK | Zgodna z protokołem badania. | BRAK | BRAK | BRAK | Nie |  | Nie | Nie | Anna Zwierzchowska | a.zwierzchowska@awf.katowice.pl | Katedra Wychowania Fizycznego i Adaptowanej Aktywności Fizycznej |  | Dostępny
220 | Plurimetr Rippsteina | Ocena kąta kifozy i lordozy w płaszczyźnie strzałkowej oraz zakres ruchomości stawów. |  | 2015 | drobny sprzęt pomiarowy, czujniki, moduły dodatkowe | Zakres ruchomości - stopnie. | Według protokołu. | Grawitacyjny. | Dokładność pomiaru - 1 stopień; zakres pomiaru -do 360 stopni |  | Nie |  | Nie | Tak | Anna Zwierzchowska | a.zwierzchowska@awf.katowice.pl | Katedra Wychowania Fizycznego i Adaptowanej Aktywności Fizycznej |  | Dostępny
221 | Termometr bezdotykowy | Pomiar temperatury ciała. | Uni-Trend Technology CO., LTD | 2020 | drobny sprzęt pomiarowy, czujniki, moduły dodatkowe | Stopnie Celszjusza | Według protokołu, z odległości 5-10 cm. | Podczerwień | 0,3 st C; zakres 32-42,9 st C |  | Nie |  | Nie | Tak | Anna Zwierzchowska | a.zwierzchowska@awf.katowice.pl | Katedra Wychowania Fizycznego i Adaptowanej Aktywności Fizycznej |  | Dostępny
222 | System do cyfrowej analizy ruchu Innovision (6 kamer) | Trójwymiarowa analiza ruchu z wykorzystaniem kamer i markerów pasywnych | Innovision systems | 2015 | urządzenia pomiarowe | położenie markerów w przestrzeni [cm] | Markery umieszcza się na ciele według wybranego modelu biomechanicznego. Dedykowany program pozwala na analizę trajektorii markerów i obliczenie parametrów czasowo-przestrzennych. | markery, kamery podczerwieni | Dokładność: 0,05 mrad | do 400 Hz | Tak | AMTI Accugait | Nie | Nie | Kajetan Słomka | k.slomka@awf.katowice.pl | Pracownia Kinezjologii |  | Dostępny
223 | 2-osiowy goniometr elektroniczny do systemu Noraxon DTS (2 w zestawie) | Służy do pomiaru kąta zgięcia w analizowanym stawie. | Biometrics LTD UK | 2015 | drobny sprzęt pomiarowy, czujniki, moduły dodatkowe | kąt [°] | Goniometr umieszczamy na ciele badanego w zależności od badanego stawu (zgodnie z instrukcją producenta). | goniometr | Dokładność: +/- 2° Zakres: +/- 180° | 1500 Hz lub 3000 Hz | Tak | MyoMotion i AMTI OR6-7 przez program MyoResearch | Tak | Tak | Kajetan Słomka | k.slomka@awf.katowice.pl | Pracownia Kinezjologii |  | Dostępny
224 | actiCHamp Plus 128 System with actiCAP 128 kanałowy system do zbierania i analizy sygnału EEG | Rejestracja oraz analiza EEG | Brain Products | 2020 | urządzenia pomiarowe | częstotliwość (Hz), amplituda (mikroV) impulsów elektrycznych oraz ich lokalizacja | pomioar potencjałów elektrycznych | elektrody | pasmo przenoszenia dla kanałów EEG – min. w zakresie od DC do 7,5 kHz - przetwornik A/D min. 24 bit dla kanałów EEG i AUX w konfiguracji jeden przetwornik na kanał - filtr LP i HP – Filtr HP ustawialny w trybie DC lub AC; w trybie DC - 0Hz; w trybie AC 0,016Hz lub 10Hz, Filtr LP ustawialny: do wyboru 250Hz lub 1000Hz | min. 5kHz/kanał | Nie |  | Tak | Nie | Andrzej Małecki | amalecki@awfkatowice.edu.pl | Laboratorium Badania Aktywności Mózgu |  | Dostępny
225 | 2-osiowy goniometr elektroniczny do systemu Noraxon DTS | Służy do pomiaru kąta zgięcia w analizowanym stawie. | Biometrics LTD UK | 2012 | drobny sprzęt pomiarowy, czujniki, moduły dodatkowe | kąt [°] | Goniometr umieszczamy na ciele badanego w zależności od badanego stawu (zgodnie z instrukcją producenta). | goniometr | Dokładność: +/- 2° Zakres: +/- 180° | 1500 lub 3000 Hz | Tak | MyoMotion i AMTI OR6-7 przez program MyoResearch | Tak | Tak | Kajetan Słomka | k.slomka@awf.katowice.pl | Pracownia Kinezjologii |  | Dostępny
226 | Spektroskop NIR przeznaczony do neuroobrazowania miejscowej oksygenacji tkankowej i mózgu NIRx_NIRSport2_88 | Spektroskop NIR przeznaczony do neuroobrazowania miejscowej oksygenacji tkankowej i mózgu, umozliwiający wykonanie rejestracji mobilnej badanego | NIRx Medical Technologies | 2019 | urządzenia pomiarowe | pomiar ciągłej fali światła w zakresie bliskiej podczerwieni, dwie długości fali min.760nm I 850nm | Pomiar zmian zawartości oksy-, deoksy- i całkowitej hemoglobiny - służący ocenie hemodynamiki w danym rejonie kory mózgowej, a przez to ocenie aktywacji tkanki nerwowej kory mózgu | Fotodioda Si z możliwością opcjonalnego uzycia detektorów typ APD | Dynamic Range: 50 dBopt Sensitivity: <1 pW / < 0.1 pW for APDs | 70 - 240 Hz | Tak | EEG | Tak | Tak | Andrzej Małecki | amalecki@awfkatowice.edu.pl | Laboratorium Badania Aktywności Mózgu |  | Dostępny
227 | Przedwzmacniacz uniwersalny do podłączenia czujnika zewnętrznego do systemu Noraxon DTS | umożliwia pomiar z wykorzystaniem urządzeń peryferyjnych podłączanych do czujnika w sposób analogowy. | Noraxon | 2016 | drobny sprzęt pomiarowy, czujniki, moduły dodatkowe | napięcie [uV] | Czujnik rejestrujemy w programie MyoResearch następnie w sposób analogowy wpinamy do niego urządzenie peryferyjne. | b.b. | b.d. | 1500 Hz lub 3000 Hz | Tak | MyoMotion i AMTI OR6-7 przez program MyoResearch | Tak | Tak | Grzegorz Sobota | g.sobota@awf.katowice.pl | Pracownia Biomechaniki |  | Dostępny
228 | Przedwzmacniacz uniwersalny do podłączenia czujnika zewnętrznego do systemu Noraxon DTS | umożliwia pomiar z wykorzystaniem urządzeń peryferyjnych podłączanych do czujnika w sposób analogowy. | Noraxon | 2017 | drobny sprzęt pomiarowy, czujniki, moduły dodatkowe | napięcie [uV] | Czujnik rejestrujemy w programie MyoResearch następnie w sposób analogowy wpinamy do niego urządzenie peryferyjne. | b.b. | b.b. | 1500 Hz lub 3000 Hz | Tak | MyoMotion i AMTI OR6-7 przez program MyoResearch | Tak | Tak | Grzegorz Sobota | g.sobota@awf.katowice.pl | Pracownia Biomechaniki |  | Dostępny
229 | Zestaw do analizy EMG Noraxon MyoTrace 400 | System umożliwia analizę EMG na 4 osobnych kanałach analogowych. | Noraxon | 2008 | urządzenia pomiarowe | napięcie [uV] | Na ciele badanego umieszcza się elektrody, do których podpinane są czujniki EMG (4 kanały). | b.d. | Zakres: +/- 3,5 mV | 1000 Hz | Nie |  | Tak | Tak | Grzegorz Sobota | g.sobota@awf.katowice.pl | Pracownia Biomechaniki |  | Dostępny
230 | Dwuosiowy akcelerometr do systemu Noraxon MyoTrace 400 | Pomiar przyśpieszenia w dwóch osiach. | Noraxon | 2008 | drobny sprzęt pomiarowy, czujniki, moduły dodatkowe | przyśpieszenie [G] | Czujnik umieszczamy na badanym obiekcie i konfigurujemy przy pomocy systemu MyoTrace 400 | akcelerometr | Zakres: do 10 G | 1000 Hz | Nie |  | Tak | Tak | Grzegorz Sobota | g.sobota@awf.katowice.pl | Pracownia Biomechaniki |  | Dostępny
231 | Goniometr mechaniczny do systemu Noraxon MyoTrace 400 (2 sztuki w zestawie) | Pomiar kąta zgięcia w stawie. | Noraxon | 2008 | drobny sprzęt pomiarowy, czujniki, moduły dodatkowe | kąt [°] | Urządzenie umieszczamy na badanym obiekcie, podpinamy i konfigurujemy przy pomocy MyoTrace 400 | goniometr | Zakres: +/- 150° | 1000 Hz | Nie |  | Tak | Tak | Grzegorz Sobota | g.sobota@awf.katowice.pl | Pracownia Biomechaniki |  | Dostępny
232 | Platforma do pomiaru sił reakcji podłoża KISTLER 9281C + DAQ | Pomiar sił reakcji podłoża. | KISTLER | 1996 | urządzenia pomiarowe | Siły reakcji podłoża: Fx, Fy, Fz [N] oraz odpowiadające im momenty sił: Mx, My, Mz [Nm] | Pomiar polega na rejestracji sił oraz momentów sił generowanych na powierzchni platformy przez osobę badaną (np. podczas stania na platformie w różnych warunkach lub przechodzenia). Dane te rejestrowane są za pomocą dedykowanego oprogramowania BioWare. | czujniki piezoelektryczne | Zakresy: Fz: 20 kN Fx, Fy: 10 kN | 6 kHz | Tak | Noraxon DTS | Nie | Nie | Grzegorz Sobota | g.sobota@awf.katowice.pl | Pracownia Biomechaniki |  | Dostępny
233 | Akcelerometr do systemu Noraxon DTS | pomiar przyśpieszenia liniowego badanego obiektu/segmentu ciała | Noraxon | 2017 | drobny sprzęt pomiarowy, czujniki, moduły dodatkowe | przyśpieszenie [G] | Czujnik umieszczamy na badanym obiekcie/segmencie ciała. Przy pomocy programu MyoResearch konfigurujemy czujnik i dokonujemy pomiaru. | akcelerometr | +/- 6 G | 1500 Hz lub 3000 Hz | Tak | MyoMotion i AMTI OR6-7 przez program MyoResearch | Tak | Tak | Kajetan Słomka | k.slomka@awf.katowice.pl | Pracownia Kinezjologii |  | Dostępny
234 | Akcelerometr do systemu Noraxon DTS | pomiar przyśpieszenia liniowego badanego obiektu/segmentu ciała | Noraxon | 2014 | drobny sprzęt pomiarowy, czujniki, moduły dodatkowe | przyśpieszenie [G] | Czujnik umieszczamy na badanym obiekcie/segmencie ciała. Przy pomocy programu MyoResearch konfigurujemy czujnik i dokonujemy pomiaru. | akcelerometr | Zakres: +/- 6 G | 1500 Hz lub 3000 Hz | Tak | MyoMotion i AMTI OR6-7 przez program MyoResearch | Tak | Tak | Kajetan Słomka | k.slomka@awf.katowice.pl | Pracownia Kinezjologii |  | Dostępny
235 | Program Dartfish Team Pro | Oprogramowanie służące do kompleksowej analizy wideo. | Dartfish | 2013 | OPROGRAMOWANIE KOMPUTEROWE | NIE DOTYCZY | NIE DOTYCZY | NIE DOTYCZY | NIE DOTYCZY | NIE DOTYCZY | Nie |  | Tak | Tak | Grzegorz Sobota | g.sobota@awf.katowice.pl | Pracownia Biomechaniki |  | Dostępny
236 | Wiedeński System Testowy | System komputerowo wspomaganych testów diagnozujących obszerny zakres sfery koordynacji motorycznej oraz neuropsychicznych i fizjologicznych predyspozycji warunkujących możliwości ruchowe człowieka. | Schuhfried GmbH | 1996 | urządzenia pomiarowe | czas [s] | Badany wykonuje wybrany test wyświetlony na ekranie monitora. Do obsługi programu służą różne urządzenia peryferyjne (np. panel do badań reakcji) | - | - | - | Nie |  | Tak | Nie | Kajetan Słomka | k.slomka@awf.katowice.pl | Pracownia Kinezjologii |  | Dostępny
237 | Polar Vantage V H10 z nadajnikiem Polar H10 | Krokomierz, licznik kalorii, nawigacja, pomiar dystansu, prędkości, tempa, pułap tlenowy, wskaźnik aktywności, stoper, dynamika biegu, czas i jakość snu, alarm, pomiar tętna. | Polar | 2019-2020 | drobny sprzęt pomiarowy, czujniki, moduły dodatkowe | Liczba kroków; liczba kalorii - kcal; dystans - m; tętno. | Zgodna z protokołem. | Akcelerometr, wysokościomierz. |  |  | Nie |  | Tak | Tak | Anna Zwierzchowska | a.zwierzchowska@awf.katowice.pl | Katedra Wychowania Fizycznego i Adaptowanej Aktywności Fizycznej |  | Dostępny
238 | Polar Vantage V H10 z nadajnikiem Polar H10 | Krokomierz, licznik kalorii, nawigacja, pomiar dystansu, prędkości, tempa, pułap tlenowy, wskaźnik aktywności, stoper, dynamika biegu, czas i jakość snu, alarm, pomiar tętna. | Polar | 2019-2020 | drobny sprzęt pomiarowy, czujniki, moduły dodatkowe | Liczba kroków; liczba kalorii - kcal; dystans - m; tętno. | Według protokołu. | Akcelerometr, wysokościomierz. |  |  | Nie |  | Tak | Tak | Anna Zwierzchowska | a.zwierzchowska@awf.katowice.pl | Katedra Wychowania Fizycznego i Adaptowanej Aktywności Fizycznej |  | Dostępny
239 | Polar Vantage V H10 z nadajnikiem Polar H10 | Krokomierz, licznik kalorii, nawigacja, pomiar dystansu, prędkości, tempa, pułap tlenowy, wskaźnik aktywności, stoper, dynamika biegu, czas i jakość snu, alarm, pomiar tętna. | Polar | 2019 | drobny sprzęt pomiarowy, czujniki, moduły dodatkowe | Liczba kroków; liczba kalorii - kcal; dystans - m; tętno. | Według protokołu. | Akcelerometr, wysokościomierz. |  |  | Nie |  | Tak | Tak | Anna Zwierzchowska | a.zwierzchowska@awf.katowice.pl | Katedra Wychowania Fizycznego i Adaptowanej Aktywności Fizycznej |  | Dostępny
240 | Polar Vantage V H10 z nadajnikiem Polar H10 | Krokomierz, licznik kalorii, nawigacja, pomiar dystansu, prędkości, tempa, pułap tlenowy, wskaźnik aktywności, stoper, dynamika biegu, czas i jakość snu, alarm, pomiar tętna. | Polar | 2019 | drobny sprzęt pomiarowy, czujniki, moduły dodatkowe | Liczba kroków; liczba kalorii - kcal; dystans - m; tętno. | Według protokołu sprzętu. | Akcelerometr, wysokościomierz. |  |  | Nie |  | Tak | Tak | Anna Zwierzchowska | a.zwierzchowska@awf.katowice.pl | Katedra Wychowania Fizycznego i Adaptowanej Aktywności Fizycznej |  | Dostępny
241 | Germin Vivifit 4 (monitor aktywności) | Krokomierz, licznik kalorii, pomiar dystansu, prędkościomierz, stoper, czas i jakość snu. | Garmin Polska Sp. z o.o | 2020 | drobny sprzęt pomiarowy, czujniki, moduły dodatkowe | Liczba kroków; liczba kalorii - kcal; dystans - m; | Według protokołu. Akcelerometr, technologia Move IQ umożliwiająca rejestracje form aktywności fizycznej. | Akcelerometr, technologia Move IQ |  |  | Nie |  | Tak | Tak | Anna Zwierzchowska | a.zwierzchowska@awf.katowice.pl | Katedra Wychowania Fizycznego i Adaptowanej Aktywności Fizycznej |  | Dostępny
242 | Gray Cook's FMS | Identyfikacja braku równowagi w mobilności i stabilności podczas ruchów funkcjonalnych. |  | 2020 | urządzenia pomiarowe | [5 empty] | Nie |  | Nie | Tak | Anna Zwierzchowska | a.zwierzchowska@awf.katowice.pl | Katedra Wychowania Fizycznego i Adaptowanej Aktywności Fizycznej |  | Dostępny
243 | Y-Balance Test Kit | Ocena równowagi dynamicznej. |  | 2020 | urządzenia pomiarowe | [5 empty] | Nie |  | Nie | Tak | Anna Zwierzchowska | a.zwierzchowska@awf.katowice.pl | Katedra Wychowania Fizycznego i Adaptowanej Aktywności Fizycznej |  | Dostępny
244 | 1080Sprint | Ocena potencjału szybkości, mocy i pracy w czynnościach lokomocyjnych oraz ruchach kończyn (dolnych i górnych) | 1080 Motion - Swedish company | 2018 | urządzenia pomiarowe | Moc (W) Praca (J) Prędkość (m/s) | Urządzenie wyposażone jest w linkę o długości 90 m, która nawinięta jest na wał, a jej drugi koniec doczepia się do badanego. Obracający się wał jest źródłem informacji dla czujników o prędkości obrotów, a tym samym długości rozwijanej linki. | brak w specyfikacji | brak w specyfikacji | 333 próbek/sekundę | Nie |  | Tak | Tak | Arkadiusz Stanula | astanula@awfkatowice.edu.pl | Pracownia Analiz w Sporcie |  | Dostępny
245 | MICROGATE KIT Reacetime 2 Light Radio, Fotokomórki do pomiaru czasu | Fotokomórkowy pomiar czasu z dokładnością do 1/1000 sek. | MICROGATE | 2014 | urządzenia pomiarowe | Czas (m/s) | Fotokomórki składające się z nadajnika i odbiornika - ustawiane naprzeciw siebie. Przecinając wiązkę powoduje się uruchomienie lub zatrzymanie czasu. | Fotoelektryka | 1/1000 |  | Nie |  | Tak | Tak | Arkadiusz Stanula | astanula@awfkatowice.edu.pl | Pracownia Analiz w Sporcie |  | Niedostępny
246 | MICROGATE Optojump NEXT | Ocena mocy kończyn dolnych | MICROGATE | 2016 | urządzenia pomiarowe | Moc (W) Czas reakcji (ms) Wysokość lotu (cm) | Badany ustawia się pomiędzy dwoma belkami urządzenia, które wyposażone jest w fotodiody. Badany wykonując wyskok lub serię wyskoków powoduje przerywanie wiązki świetlnej co jest podstawą do wyliczania wielkości czasu reakcji i wysokości lotu, a na tej podstawie mocy. | Fotoelektryka | 1/1000 sek | brak informacji | Nie |  | Tak | Tak | Arkadiusz Stanula | astanula@awfkatowice.edu.pl | Pracownia Analiz w Sporcie |  | Dostępny
247 | SwimLead, Urządzenie liderujące | Urządzenie do wyznaczania i monitorowania prędkości pływania | SwimLead | 2017 | sprzęt pomocniczy | Prędkość (m/s) | Wielkości prędkości ustawiane są za pomocą tableta z dokładnością do 0,1 m/s | Procesor | 0,1 m/s | 100 Hz | Nie |  | Nie | Tak | Arkadiusz Stanula | astanula@awfkatowice.edu.pl | Pracownia Analiz w Sporcie |  | Dostępny
248 | Tanita, BC-420 S MA - Analizator składu i masy ciała | Pomiar masy i składu ciała | Tanita | 2016 | urządzenia pomiarowe | masa ciała (kg) zawartość tkanki tłuszczowej (%) masa ciała beztłuszczowego wisceralna tkanka tłuszczowa | Bioimpedancja elektryczna | brak informacji | 0,01 kg | brak informacji | Nie |  | Tak | Tak | Arkadiusz Stanula | astanula@awfkatowice.edu.pl | Pracownia Analiz w Sporcie |  | Dostępny